## PHỤ LỤC II
PHỤ LỤC II
TIÊU CHUẨN, ĐỊNH MỨC SỬ DỤNG MÁY MÓC, THIẾT BỊ CHUYÊN DÙNG THUỘC LĨNH VỰC Y TẾ CỦA TRẠM Y TẾ CÁC XÃ, PHƯỜNG TRÊN ĐỊA BÀN TỈNH GIA LAI
(Ban hành kèm theo Quyết định số /2026/QĐ-UBND ngày tháng năm 2026 của Ủy ban nhân dân tỉnh Gia Lai)
PHỤ LỤC II.1
TRẠM Y TẾ PHƯỜNG QUY NHƠN
STT | Chủng loại máy móc, thiết bị | Đơn vị tính | Số lượng tối đa
A | Thiết bị y tế chuyên dùng
1 | Máy X - quang kỹ thuật số chụp tổng quát | Máy | 1
2 | Máy siêu âm tổng quát | Máy | 1
3 | Máy xét nghiệm huyết học | Tổng công suất các máy (Test/giờ) | 100
4 | Máy xét nghiệm miễn dịch | Tổng công suất các máy (Test/giờ) | 200
5 | Máy xét nghiệm sinh hóa | Tổng công suất các máy (Test/giờ) | 1200
6 | Máy theo dõi bệnh nhân ≥ 05 thông số | Máy | 1
7 | Bơm tiêm điện | Cái | 2
8 | Máy truyền dịch | Máy | 1
9 | Máy phá rung tim | Máy | 1
10 | Máy điện tim | Máy | 2
11 | Hệ thống nội soi tai mũi họng | Hệ thống | 1
12 | Máy soi cổ tử cung | Máy | 1
13 | Máy theo dõi sản khoa 02 chức năng | Máy | 2
14 | Máy và ghế nha khoa | Bộ | 1
15 | Bàn bột bó xương | Cái | 1
16 | Bàn chăm sóc sơ sinh | Cái | 3
17 | Bàn đẻ | Cái | 5
18 | Bàn khám sản khoa | Cái | 4
19 | Bàn phẫu thuật (tiểu phẫu) | Cái | 2
20 | Bảng đo thị lực điện tử | Cái | 1
21 | Bộ bơm định liều Methadone | Bộ | 1
22 | Bộ đặt nội khí quản | Bộ | 1
23 | Bộ đo nhãn áp | Bộ | 1
24 | Bộ dụng cụ cắt khâu tầng sinh môn | Bộ | 1
25 | Bộ dụng cụ đỡ đẻ | Bộ | 5
26 | Bộ dụng cụ khám phụ khoa | Bộ | 4
27 | Bộ dụng cụ khám thai | Bộ | 4
28 | Bộ dụng cụ kiểm tra cổ tử cung | Bộ | 5
29 | Bộ dụng cụ mổ quặm | Bộ | 1
30 | Bộ hồi sức trẻ sơ sinh | Bộ | 3
31 | Bộ kính thử thị lực kèm gọng | Bộ | 1
32 | Bộ mở khí quản (người lớn/ trẻ em) | Bộ | 4
33 | Bộ tiểu phẫu | Bộ | 6
34 | Đèn điều trị vàng da | Cái | 1
35 | Đèn phẫu thuật (tiểu phẫu) | Bộ | 3
36 | Đèn soi đáy mắt | Cái | 1
37 | Giường bệnh nhân | Cái | 30
38 | Giường cấp cứu | Cái | 8
39 | Giường phục hồi chức năng | Cái | 1
40 | Giường sưởi ấm trẻ sơ sinh | Cái | 1
41 | Kính hiển vi | Cái | 1
42 | Laser châm | Cái | 1
43 | Máy cắt đốt cao tần | Máy | 1
44 | Máy điện châm không kim | Máy | 1
45 | Máy điện xung | Máy | 1
46 | Máy điều trị điện từ trường | Máy | 1
47 | Máy điều trị sóng ngắn | Máy | 1
48 | Máy đo âm ốc tai để sàng lọc khiếm thính | Máy | 1
49 | Máy đo độ loãng xương | Máy | 1
50 | Máy đo khúc xạ tự động | Máy | 1
51 | Máy đo thính lực người lớn có ghi kết quả | Máy | 1
52 | Máy đo thính lực trẻ em có ghi kết quả | Máy | 1
53 | Máy Doppler tim thai | Máy | 7
54 | Máy hút dịch | Máy | 1
55 | Máy hút dịch cho trẻ sơ sinh | Máy | 1
56 | Máy hút liên tục áp lực thấp | Máy | 1
57 | Máy kéo dãn cột sống | Máy | 1
58 | Máy khử khuẩn không khí | Máy | 1
59 | Máy ly tâm | Máy | 1
60 | Máy ngâm thuốc cổ truyền | Máy | 1
61 | Máy phân tích nước tiểu tự động | Máy | 1
62 | Máy tạo ôxy | Máy | 1
63 | Máy xông hơi thuốc cổ truyền bộ phận | Máy | 1
64 | Nồi hấp tiệt trùng | Cái | 6
65 | Pipette / Micropipet các loại + giá đỡ | Bộ | 1
66 | Sinh hiển vi khám mắt | Cái | 1
67 | Thiết bị bảo quản mẫu lạnh | Cái | 4
68 | Tủ ấm vi sinh | Cái | 1
69 | Tủ an toàn sinh học các loại | Cái | 2
70 | Tủ bảo quản vắc xin | Cái | 5
71 | Tủ lạnh âm sâu | Cái | 1
72 | Tủ lạnh bảo quản thuốc, sinh phẩm có điều kiện bảo quản đặc biệt | Cái | 3
73 | Tủ lạnh lưu mẫu | Cái | 2
74 | Tủ sấy | Cái | 5
B | Máy móc, thiết bị chuyên dùng không phải thiết bị y tế
1 | Hệ thống lọc nước RO cơ bản | Hệ thống | 2
2 | Máy đo cường độ ánh sáng | Máy | 2
3 | Máy đo độ ẩm | Máy | 2
4 | Máy đo độ ồn | Máy | 2
5 | Máy đóng gói dụng cụ tiệt trùng | Máy | 2
6 | Máy giặt đồ vải | Máy | 4
7 | Máy hút ẩm | Máy | 4
8 | Máy phun hóa chất | Máy | 10
9 | Máy phun tồn lưu | Máy | 2
10 | Máy phun ULV | Máy | 10
11 | Máy sắc thuốc | Máy | 2
12 | Máy sấy đồ vải | Máy | 4
13 | Tủ bảo quản hoá chất | Cái | 2
14 | Tủ, giá, kệ đựng vị thuốc cổ truyền | Cái | 2
15 | Xe đẩy bệnh nhân | Cái | 8
16 | Xe tiêm | Cái | 8
PHỤ LỤC II.2
TRẠM Y TẾ PHƯỜNG QUY NHƠN NAM
STT | Chủng loại máy móc, thiết bị | Đơn vị tính | Số lượng tối đa
A | Thiết bị y tế chuyên dùng
1 | Máy X - quang kỹ thuật số chụp tổng quát | Máy | 1
2 | Máy siêu âm tổng quát | Máy | 1
3 | Máy xét nghiệm huyết học | Tổng công suất các máy (Test/giờ) | 100
4 | Máy xét nghiệm miễn dịch | Tổng công suất các máy (Test/giờ) | 200
5 | Máy xét nghiệm sinh hóa | Tổng công suất các máy (Test/giờ) | 1200
6 | Máy theo dõi bệnh nhân ≥ 05 thông số | Máy | 1
7 | Bơm tiêm điện | Cái | 2
8 | Máy truyền dịch | Máy | 1
9 | Máy phá rung tim | Máy | 1
10 | Máy điện tim | Máy | 2
11 | Hệ thống nội soi tai mũi họng | Hệ thống | 1
12 | Máy soi cổ tử cung | Máy | 1
13 | Máy theo dõi sản khoa 02 chức năng | Máy | 2
14 | Máy và ghế nha khoa | Bộ | 1
15 | Bàn bột bó xương | Cái | 1
16 | Bàn chăm sóc sơ sinh | Cái | 3
17 | Bàn đẻ | Cái | 4
18 | Bàn khám sản khoa | Cái | 3
19 | Bàn phẫu thuật (tiểu phẫu) | Cái | 4
20 | Bảng đo thị lực điện tử | Cái | 6
21 | Bộ bơm định liều Methadone | Bộ | 1
22 | Bộ đặt nội khí quản | Bộ | 1
23 | Bộ đo nhãn áp | Bộ | 1
24 | Bộ dụng cụ cắt khâu tầng sinh môn | Bộ | 1
25 | Bộ dụng cụ đỡ đẻ | Bộ | 3
26 | Bộ dụng cụ khám phụ khoa | Bộ | 3
27 | Bộ dụng cụ khám thai | Bộ | 3
28 | Bộ dụng cụ kiểm tra cổ tử cung | Bộ | 3
29 | Bộ dụng cụ mổ quặm | Bộ | 1
30 | Bộ hồi sức trẻ sơ sinh | Bộ | 3
31 | Bộ kính thử thị lực kèm gọng | Bộ | 1
32 | Bộ mở khí quản (người lớn/ trẻ em) | Bộ | 4
33 | Bộ tiểu phẫu | Bộ | 4
34 | Đèn điều trị vàng da | Cái | 1
35 | Đèn phẫu thuật (tiểu phẫu) | Bộ | 2
36 | Đèn soi đáy mắt | Cái | 1
37 | Giường bệnh nhân | Cái | 18
38 | Giường cấp cứu | Cái | 4
39 | Giường phục hồi chức năng | Cái | 1
40 | Giường sưởi ấm trẻ sơ sinh | Cái | 1
41 | Hòm lạnh bảo quản vắc xin | Cái | 6
42 | Khoan răng điện | Cái | 1
43 | Kính hiển vi | Cái | 1
44 | Laser châm | Cái | 1
45 | Máy cắt đốt cao tần | Máy | 1
46 | Máy điện châm không kim | Máy | 1
47 | Máy điện xung | Máy | 1
48 | Máy điều trị điện từ trường | Máy | 1
49 | Máy điều trị sóng ngắn | Máy | 1
50 | Máy đo âm ốc tai để sàng lọc khiếm thính | Máy | 1
51 | Máy đo độ loãng xương | Máy | 1
52 | Máy đo khúc xạ tự động | Máy | 1
53 | Máy đo thính lực người lớn có ghi kết quả | Máy | 1
54 | Máy đo thính lực trẻ em có ghi kết quả | Máy | 1
55 | Máy Doppler tim thai | Máy | 3
56 | Máy hút dịch | Máy | 1
57 | Máy hút dịch cho trẻ sơ sinh | Máy | 1
58 | Máy hút liên tục áp lực thấp | Máy | 1
59 | Máy kéo dãn cột sống | Máy | 1
60 | Máy khử khuẩn không khí | Máy | 1
61 | Máy ly tâm | Máy | 1
62 | Máy ngâm thuốc cổ truyền | Máy | 1
63 | Máy phân tích nước tiểu tự động | Máy | 1
64 | Máy tạo ôxy | Máy | 1
65 | Máy xông hơi thuốc cổ truyền bộ phận | Máy | 1
66 | Nồi hấp tiệt trùng | Cái | 4
67 | Pipette / Micropipet các loại + giá đỡ | Bộ | 1
68 | Sinh hiển vi khám mắt | Cái | 1
69 | Thiết bị bảo quản mẫu lạnh | Cái | 3
70 | Tủ ấm vi sinh | Cái | 1
71 | Tủ an toàn sinh học các loại | Cái | 2
72 | Tủ bảo quản vắc xin | Cái | 3
73 | Tủ lạnh âm sâu | Cái | 1
74 | Tủ lạnh bảo quản thuốc, sinh phẩm có điều kiện bảo quản đặc biệt | Cái | 3
75 | Tủ lạnh lưu mẫu | Cái | 2
76 | Tủ sấy | Cái | 4
B | Máy móc, thiết bị chuyên dùng không phải thiết bị y tế
1 | Hệ thống lọc nước RO cơ bản | Hệ thống | 3
2 | Máy đo cường độ ánh sáng | Máy | 2
3 | Máy đo độ ẩm | Máy | 2
4 | Máy đo độ ồn | Máy | 2
5 | Máy đóng gói dụng cụ tiệt trùng | Máy | 3
6 | Máy giặt đồ vải | Máy | 3
7 | Máy hút ẩm | Máy | 3
8 | Máy phun hóa chất | Máy | 8
9 | Máy phun tồn lưu | Máy | 3
10 | Máy phun ULV | Máy | 8
11 | Máy sắc thuốc | Máy | 2
12 | Máy sấy đồ vải | Máy | 3
13 | Tủ bảo quản hoá chất | Cái | 2
14 | Tủ, giá, kệ đựng vị thuốc cổ truyền | Cái | 1
15 | Xe đẩy bệnh nhân | Cái | 4
16 | Xe tiêm | Cái | 4
PHỤ LỤC II.3
TRẠM Y TẾ PHƯỜNG QUY NHƠN BẮC
STT | Chủng loại máy móc, thiết bị | Đơn vị tính | Số lượng tối đa
A | Thiết bị y tế chuyên dùng
1 | Máy X - quang kỹ thuật số chụp tổng quát | Máy | 1
2 | Máy siêu âm tổng quát | Máy | 1
3 | Máy xét nghiệm huyết học | Tổng công suất các máy (Test/giờ) | 100
4 | Máy xét nghiệm miễn dịch | Tổng công suất các máy (Test/giờ) | 200
5 | Máy xét nghiệm sinh hóa | Tổng công suất các máy (Test/giờ) | 1200
6 | Máy theo dõi bệnh nhân ≥ 05 thông số | Máy | 2
7 | Bơm tiêm điện | Cái | 2
8 | Máy truyền dịch | Máy | 1
9 | Máy phá rung tim | Máy | 1
10 | Máy điện tim | Máy | 2
11 | Hệ thống nội soi tai mũi họng | Hệ thống | 1
12 | Máy soi cổ tử cung | Máy | 1
13 | Máy theo dõi sản khoa 02 chức năng | Máy | 2
14 | Máy và ghế nha khoa | Bộ | 1
15 | Bàn bột bó xương | Cái | 1
16 | Bàn chăm sóc sơ sinh | Cái | 2
17 | Bàn đẻ | Cái | 2
18 | Bàn khám sản khoa | Cái | 2
19 | Bàn phẫu thuật (tiểu phẫu) | Cái | 2
20 | Bảng đo thị lực điện tử | Cái | 2
21 | Bộ bơm định liều Methadone | Bộ | 1
22 | Bộ đặt nội khí quản | Bộ | 2
23 | Bộ đo nhãn áp | Bộ | 1
24 | Bộ dụng cụ cắt khâu tầng sinh môn | Bộ | 4
25 | Bộ dụng cụ đặt/ tháo vòng tránh thai | Bộ | 4
26 | Bộ dụng cụ đỡ đẻ | Bộ | 4
27 | Bộ dụng cụ khám phụ khoa | Bộ | 4
28 | Bộ dụng cụ khám thai | Bộ | 4
29 | Bộ dụng cụ kiểm tra cổ tử cung | Bộ | 4
30 | Bộ dụng cụ mổ quặm | Bộ | 1
31 | Bộ hồi sức trẻ sơ sinh | Bộ | 2
32 | Bộ kính thử thị lực kèm gọng | Bộ | 1
33 | Bộ mở khí quản (người lớn/ trẻ em) | Bộ | 2
34 | Bộ tiểu phẫu | Bộ | 4
35 | Đèn điều trị vàng da | Cái | 2
36 | Đèn phẫu thuật (tiểu phẫu) | Bộ | 2
37 | Đèn soi đáy mắt | Cái | 1
38 | Giường bệnh nhân | Cái | 30
39 | Giường cấp cứu | Cái | 4
40 | Giường phục hồi chức năng | Cái | 1
41 | Giường sưởi ấm trẻ sơ sinh | Cái | 2
42 | Khoan răng điện | Cái | 1
43 | Kính hiển vi | Cái | 1
44 | Laser châm | Cái | 2
45 | Máy cắt đốt cao tần | Máy | 1
46 | Máy điện châm không kim | Máy | 2
47 | Máy điện xung | Máy | 1
48 | Máy điều trị điện từ trường | Máy | 1
49 | Máy điều trị sóng ngắn | Máy | 1
50 | Máy đo âm ốc tai để sàng lọc khiếm thính | Máy | 1
51 | Máy đo độ loãng xương | Máy | 1
52 | Máy đo khúc xạ tự động | Máy | 1
53 | Máy đo thính lực người lớn có ghi kết quả | Máy | 1
54 | Máy đo thính lực trẻ em có ghi kết quả | Máy | 1
55 | Máy Doppler tim thai | Máy | 2
56 | Máy hút dịch | Máy | 1
57 | Máy hút dịch cho trẻ sơ sinh | Máy | 1
58 | Máy hút liên tục áp lực thấp | Máy | 1
59 | Máy kéo dãn cột sống | Máy | 1
60 | Máy khử khuẩn không khí | Máy | 1
61 | Máy ly tâm | Máy | 1
62 | Máy ngâm thuốc cổ truyền | Máy | 1
63 | Máy phân tích nước tiểu tự động | Máy | 1
64 | Máy tạo ôxy | Máy | 1
65 | Máy xông hơi thuốc cổ truyền bộ phận | Máy | 1
66 | Nồi hấp tiệt trùng | Cái | 3
67 | Pipette / Micropipet các loại + giá đỡ | Bộ | 1
68 | Sinh hiển vi khám mắt | Cái | 1
69 | Thiết bị bảo quản mẫu lạnh | Cái | 2
70 | Tủ ấm vi sinh | Cái | 1
71 | Tủ an toàn sinh học các loại | Cái | 2
72 | Tủ bảo quản vắc xin | Cái | 2
73 | Tủ lạnh âm sâu | Cái | 1
74 | Tủ lạnh bảo quản thuốc, sinh phẩm có điều kiện bảo quản đặc biệt | Cái | 3
75 | Tủ lạnh lưu mẫu | Cái | 2
76 | Tủ sấy | Cái | 3
B | Máy móc, thiết bị chuyên dùng không phải thiết bị y tế
1 | Hệ thống lọc nước RO cơ bản | Hệ thống | 2
2 | Máy đo cường độ ánh sáng | Máy | 2
3 | Máy đo độ ẩm | Máy | 2
4 | Máy đo độ ồn | Máy | 2
5 | Máy đóng gói dụng cụ tiệt trùng | Máy | 2
6 | Máy giặt đồ vải | Máy | 4
7 | Máy hút ẩm | Máy | 2
8 | Máy phun hóa chất | Máy | 10
9 | Máy phun tồn lưu | Máy | 2
10 | Máy phun ULV | Máy | 10
11 | Máy sắc thuốc | Máy | 2
12 | Máy sấy đồ vải | Máy | 4
13 | Tủ bảo quản hoá chất | Cái | 2
14 | Tủ, giá, kệ đựng vị thuốc cổ truyền | Cái | 2
15 | Xe đẩy bệnh nhân | Cái | 8
16 | Xe tiêm | Cái | 8
PHỤ LỤC II.4
TRẠM Y TẾ PHƯỜNG QUY NHƠN TÂY
STT | Chủng loại máy móc, thiết bị | Đơn vị tính | Số lượng tối đa
A | Thiết bị y tế chuyên dùng
1 | Máy X - quang kỹ thuật số chụp tổng quát | Máy | 1
2 | Máy siêu âm tổng quát | Máy | 1
3 | Máy xét nghiệm huyết học | Tổng công suất các máy (Test/giờ) | 100
4 | Máy xét nghiệm miễn dịch | Tổng công suất các máy (Test/giờ) | 200
5 | Máy xét nghiệm sinh hóa | Tổng công suất các máy (Test/giờ) | 1200
6 | Máy theo dõi bệnh nhân ≥ 05 thông số | Máy | 1
7 | Bơm tiêm điện | Cái | 1
8 | Máy truyền dịch | Máy | 1
9 | Máy phá rung tim | Máy | 1
10 | Máy điện tim | Máy | 2
11 | Hệ thống nội soi tai mũi họng | Hệ thống | 1
12 | Máy soi cổ tử cung | Máy | 1
13 | Máy theo dõi sản khoa 02 chức năng | Máy | 2
14 | Máy và ghế nha khoa | Bộ | 1
15 | Bàn bột bó xương | Cái | 1
16 | Bàn chăm sóc sơ sinh | Cái | 2
17 | Bàn đẻ | Cái | 3
18 | Bàn khám sản khoa | Cái | 2
19 | Bàn phẫu thuật (tiểu phẫu) | Cái | 2
20 | Bảng đo thị lực điện tử | Cái | 4
21 | Bộ bơm định liều Methadone | Bộ | 1
22 | Bộ đặt nội khí quản | Bộ | 1
23 | Bộ dụng cụ đỡ đẻ | Bộ | 2
24 | Bộ dụng cụ khám phụ khoa | Bộ | 2
25 | Bộ dụng cụ khám thai | Bộ | 2
26 | Bộ dụng cụ kiểm tra cổ tử cung | Bộ | 3
27 | Bộ hồi sức trẻ sơ sinh | Bộ | 2
28 | Bộ kính thử thị lực kèm gọng | Bộ | 1
29 | Bộ mở khí quản (người lớn/ trẻ em) | Bộ | 2
30 | Bộ tiểu phẫu | Bộ | 4
31 | Đèn điều trị vàng da | Cái | 2
32 | Đèn phẫu thuật (tiểu phẫu) | Bộ | 4
33 | Đèn soi đáy mắt | Cái | 2
34 | Giường bệnh nhân | Cái | 20
35 | Giường cấp cứu | Cái | 4
36 | Giường phục hồi chức năng | Cái | 1
37 | Giường sưởi ấm trẻ sơ sinh | Cái | 1
38 | Kính hiển vi | Cái | 1
39 | Laser châm | Cái | 2
40 | Máy cắt đốt cao tần | Máy | 1
41 | Máy điện châm không kim | Máy | 1
42 | Máy điện xung | Máy | 1
43 | Máy điều trị điện từ trường | Máy | 1
44 | Máy điều trị sóng ngắn | Máy | 1
45 | Máy đo âm ốc tai để sàng lọc khiếm thính | Máy | 1
46 | Máy đo độ loãng xương | Máy | 1
47 | Máy đo khúc xạ tự động | Máy | 2
48 | Máy đo thính lực người lớn có ghi kết quả | Máy | 2
49 | Máy đo thính lực trẻ em có ghi kết quả | Máy | 1
50 | Máy Doppler tim thai | Máy | 3
51 | Máy hút dịch | Máy | 1
52 | Máy hút dịch cho trẻ sơ sinh | Máy | 1
53 | Máy hút liên tục áp lực thấp | Máy | 1
54 | Máy kéo dãn cột sống | Máy | 1
55 | Máy khử khuẩn không khí | Máy | 2
56 | Máy ly tâm | Máy | 1
57 | Máy ngâm thuốc cổ truyền | Máy | 1
58 | Máy phân tích nước tiểu tự động | Máy | 1
59 | Máy tạo ôxy | Máy | 1
60 | Máy xông hơi thuốc cổ truyền bộ phận | Máy | 2
61 | Nồi hấp tiệt trùng | Cái | 3
62 | Pipette / Micropipet các loại + giá đỡ | Bộ | 1
63 | Sinh hiển vi khám mắt | Cái | 1
64 | Thiết bị bảo quản mẫu lạnh | Cái | 2
65 | Tủ ấm vi sinh | Cái | 1
66 | Tủ an toàn sinh học các loại | Cái | 2
67 | Tủ bảo quản vắc xin | Cái | 3
68 | Tủ lạnh âm sâu | Cái | 1
69 | Tủ lạnh bảo quản thuốc, sinh phẩm có điều kiện bảo quản đặc biệt | Cái | 2
70 | Tủ lạnh lưu mẫu | Cái | 2
71 | Tủ sấy | Cái | 4
B | Máy móc, thiết bị chuyên dùng không phải thiết bị y tế
1 | Hệ thống lọc nước RO cơ bản | Hệ thống | 2
2 | Máy đo cường độ ánh sáng | Máy | 2
3 | Máy đo độ ẩm | Máy | 2
4 | Máy đo độ ồn | Máy | 2
5 | Máy đóng gói dụng cụ tiệt trùng | Máy | 2
6 | Máy giặt đồ vải | Máy | 4
7 | Máy hút ẩm | Máy | 4
8 | Máy phun hóa chất | Máy | 6
9 | Máy phun tồn lưu | Máy | 2
10 | Máy phun ULV | Máy | 6
11 | Máy sắc thuốc | Máy | 2
12 | Máy sấy đồ vải | Máy | 4
13 | Tủ bảo quản hoá chất | Cái | 2
14 | Tủ, giá, kệ đựng vị thuốc cổ truyền | Cái | 2
15 | Xe đẩy bệnh nhân | Cái | 4
16 | Xe tiêm | Cái | 4
PHỤ LỤC II.5
TRẠM Y TẾ PHƯỜNG QUY NHƠN ĐÔNG
STT | Chủng loại máy móc, thiết bị | Đơn vị tính | Số lượng tối đa
A | Thiết bị y tế chuyên dùng
1 | Máy X - quang kỹ thuật số chụp tổng quát | Máy | 1
2 | Máy siêu âm tổng quát | Máy | 1
3 | Máy xét nghiệm huyết học | Tổng công suất các máy (Test/giờ) | 100
4 | Máy xét nghiệm miễn dịch | Tổng công suất các máy (Test/giờ) | 200
5 | Máy xét nghiệm sinh hóa | Tổng công suất các máy (Test/giờ) | 1200
6 | Máy theo dõi bệnh nhân ≥ 05 thông số | Máy | 1
7 | Bơm tiêm điện | Cái | 2
8 | Máy truyền dịch | Máy | 1
9 | Máy phá rung tim | Máy | 1
10 | Máy điện tim | Máy | 2
11 | Hệ thống nội soi tai mũi họng | Hệ thống | 1
12 | Máy soi cổ tử cung | Máy | 1
13 | Máy theo dõi sản khoa 02 chức năng | Máy | 2
14 | Máy và ghế nha khoa | Bộ | 1
15 | Bàn bột bó xương | Cái | 1
16 | Bàn chăm sóc sơ sinh | Cái | 3
17 | Bàn đẻ | Cái | 5
18 | Bàn khám sản khoa | Cái | 4
19 | Bàn phẫu thuật (tiểu phẫu) | Cái | 2
20 | Bảng đo thị lực điện tử | Cái | 8
21 | Bộ bơm định liều Methadone | Bộ | 1
22 | Bộ đặt nội khí quản | Bộ | 1
23 | Bộ đo nhãn áp | Bộ | 1
24 | Bộ dụng cụ cắt khâu tầng sinh môn | Bộ | 1
25 | Bộ dụng cụ đặt/ tháo vòng tránh thai | Bộ | 4
26 | Bộ dụng cụ đỡ đẻ | Bộ | 5
27 | Bộ dụng cụ khám phụ khoa | Bộ | 4
28 | Bộ dụng cụ khám thai | Bộ | 4
29 | Bộ dụng cụ kiểm tra cổ tử cung | Bộ | 5
30 | Bộ hồi sức trẻ sơ sinh | Bộ | 3
31 | Bộ kính thử thị lực kèm gọng | Bộ | 1
32 | Bộ mở khí quản (người lớn/ trẻ em) | Bộ | 4
33 | Bộ tiểu phẫu | Bộ | 6
34 | Đèn điều trị vàng da | Cái | 1
35 | Đèn phẫu thuật (tiểu phẫu) | Bộ | 3
36 | Đèn soi đáy mắt | Cái | 1
37 | Giường bệnh nhân | Cái | 30
38 | Giường cấp cứu | Cái | 8
39 | Giường phục hồi chức năng | Cái | 1
40 | Giường sưởi ấm trẻ sơ sinh | Cái | 1
41 | Hòm lạnh bảo quản vắc xin | Cái | 10
42 | Kính hiển vi | Cái | 1
43 | Laser châm | Cái | 1
44 | Máy cắt đốt cao tần | Máy | 1
45 | Máy điện châm không kim | Máy | 1
46 | Máy điện xung | Máy | 1
47 | Máy điều trị điện từ trường | Máy | 1
48 | Máy điều trị sóng ngắn | Máy | 1
49 | Máy đo âm ốc tai để sàng lọc khiếm thính | Máy | 1
50 | Máy đo độ loãng xương | Máy | 1
51 | Máy đo khúc xạ tự động | Máy | 1
52 | Máy đo thính lực người lớn có ghi kết quả | Máy | 1
53 | Máy đo thính lực trẻ em có ghi kết quả | Máy | 1
54 | Máy Doppler tim thai | Máy | 7
55 | Máy hút dịch | Máy | 1
56 | Máy hút dịch cho trẻ sơ sinh | Máy | 1
57 | Máy hút liên tục áp lực thấp | Máy | 1
58 | Máy kéo dãn cột sống | Máy | 1
59 | Máy khử khuẩn không khí | Máy | 1
60 | Máy ly tâm | Máy | 1
61 | Máy ngâm thuốc cổ truyền | Máy | 1
62 | Máy phân tích nước tiểu tự động | Máy | 1
63 | Máy tạo ôxy | Máy | 1
64 | Máy xông hơi thuốc cổ truyền bộ phận | Máy | 1
65 | Nồi hấp tiệt trùng | Cái | 6
66 | Pipette / Micropipet các loại + giá đỡ | Bộ | 1
67 | Sinh hiển vi khám mắt | Cái | 1
68 | Thiết bị bảo quản mẫu lạnh | Cái | 4
69 | Tủ ấm vi sinh | Cái | 1
70 | Tủ an toàn sinh học các loại | Cái | 2
71 | Tủ bảo quản vắc xin | Cái | 5
72 | Tủ lạnh âm sâu | Cái | 1
73 | Tủ lạnh bảo quản thuốc, sinh phẩm có điều kiện bảo quản đặc biệt | Cái | 3
74 | Tủ lạnh lưu mẫu | Cái | 2
75 | Tủ sấy | Cái | 5
B | Máy móc, thiết bị chuyên dùng không phải thiết bị y tế
1 | Hệ thống lọc nước RO cơ bản | Hệ thống | 2
2 | Máy đo cường độ ánh sáng | Máy | 2
3 | Máy đo độ ẩm | Máy | 2
4 | Máy đo độ ồn | Máy | 2
5 | Máy đóng gói dụng cụ tiệt trùng | Máy | 2
6 | Máy giặt đồ vải | Máy | 4
7 | Máy hút ẩm | Máy | 4
8 | Máy phun hóa chất | Máy | 10
9 | Máy phun tồn lưu | Máy | 2
10 | Máy phun ULV | Máy | 10
11 | Máy sắc thuốc | Máy | 2
12 | Máy sấy đồ vải | Máy | 4
13 | Tủ bảo quản hoá chất | Cái | 2
14 | Tủ đựng thuốc và dụng cụ | Cái | 10
15 | Tủ, giá, kệ đựng vị thuốc cổ truyền | Cái | 2
16 | Xe đẩy bệnh nhân | Cái | 8
17 | Xe tiêm | Cái | 8
PHỤ LỤC II.6
TRẠM Y TẾ XÃ NHƠN CHÂU | TRẠM Y TẾ XÃ NHƠN CHÂU
STT | Chủng loại máy móc, thiết bị | Đơn vị tính | Số lượng tối đa
A | Thiết bị y tế chuyên dùng
1 | Máy X - quang kỹ thuật số chụp tổng quát | Máy | 1
2 | Máy siêu âm tổng quát | Máy | 1
3 | Máy xét nghiệm huyết học | Tổng công suất các máy (Test/giờ) | 100
4 | Máy xét nghiệm miễn dịch | Tổng công suất các máy (Test/giờ) | 200
5 | Máy xét nghiệm sinh hóa | Tổng công suất các máy (Test/giờ) | 1200
6 | Máy theo dõi bệnh nhân ≥ 05 thông số | Máy | 1
7 | Bơm tiêm điện | Cái | 2
8 | Máy truyền dịch | Máy | 1
9 | Máy phá rung tim | Máy | 1
10 | Máy điện tim | Máy | 2
11 | Hệ thống nội soi tai mũi họng | Hệ thống | 1
12 | Máy soi cổ tử cung | Máy | 1
13 | Máy theo dõi sản khoa 02 chức năng | Máy | 2
14 | Máy và ghế nha khoa | Bộ | 1
15 | Bàn bột bó xương | Cái | 1
16 | Bàn đẻ | Cái | 1
17 | Bàn khám sản khoa | Cái | 1
18 | Bàn phẫu thuật (tiểu phẫu) | Cái | 2
19 | Bảng đo thị lực điện tử | Cái | 1
20 | Bộ bơm định liều Methadone | Bộ | 1
21 | Bộ đặt nội khí quản | Bộ | 1
22 | Bộ đo nhãn áp | Bộ | 1
23 | Bộ dụng cụ cắt khâu tầng sinh môn | Bộ | 1
24 | Bộ dụng cụ đặt/ tháo vòng tránh thai | Bộ | 2
25 | Bộ dụng cụ đỡ đẻ | Bộ | 2
26 | Bộ dụng cụ khám phụ khoa | Bộ | 4
27 | Bộ dụng cụ khám thai | Bộ | 4
28 | Bộ dụng cụ kiểm tra cổ tử cung | Bộ | 5
29 | Bộ dụng cụ mổ quặm | Bộ | 1
30 | Bộ kính thử thị lực kèm gọng | Bộ | 1
31 | Bộ mở khí quản (người lớn/ trẻ em) | Bộ | 1
32 | Bộ tiểu phẫu | Bộ | 2
33 | Đèn phẫu thuật (tiểu phẫu) | Bộ | 2
34 | Đèn soi đáy mắt | Cái | 1
35 | Giường bệnh nhân | Cái | 10
36 | Giường cấp cứu | Cái | 1
37 | Giường phục hồi chức năng | Cái | 1
38 | Hòm lạnh bảo quản vắc xin | Cái | 1
39 | Khoan răng điện | Cái | 1
40 | Kính hiển vi | Cái | 1
41 | Laser châm | Cái | 1
42 | Máy cắt đốt cao tần | Máy | 1
43 | Máy điện châm không kim | Máy | 1
44 | Máy điện xung | Máy | 1
45 | Máy điều trị điện từ trường | Máy | 1
46 | Máy điều trị sóng ngắn | Máy | 1
47 | Máy đo âm ốc tai để sàng lọc khiếm thính | Máy | 1
48 | Máy đo độ loãng xương | Máy | 1
49 | Máy đo khúc xạ tự động | Máy | 1
50 | Máy đo thính lực người lớn có ghi kết quả | Máy | 1
51 | Máy đo thính lực trẻ em có ghi kết quả | Máy | 1
52 | Máy Doppler tim thai | Máy | 1
53 | Máy hút dịch | Máy | 1
54 | Máy hút liên tục áp lực thấp | Máy | 1
55 | Máy kéo dãn cột sống | Máy | 1
56 | Máy khử khuẩn không khí | Máy | 1
57 | Máy ly tâm | Máy | 1
58 | Máy ngâm thuốc cổ truyền | Máy | 1
59 | Máy phân tích nước tiểu tự động | Máy | 1
60 | Máy tạo ôxy | Máy | 1
61 | Máy xông hơi thuốc cổ truyền bộ phận | Máy | 1
62 | Nồi hấp tiệt trùng | Cái | 1
63 | Pipette / Micropipet các loại + giá đỡ | Bộ | 1
64 | Sinh hiển vi khám mắt | Cái | 1
65 | Thiết bị bảo quản mẫu lạnh | Cái | 1
66 | Tủ ấm vi sinh | Cái | 1
67 | Tủ an toàn sinh học các loại | Cái | 1
68 | Tủ lạnh âm sâu | Cái | 1
69 | Tủ lạnh bảo quản thuốc, sinh phẩm có điều kiện bảo quản đặc biệt | Cái | 1
70 | Tủ lạnh lưu mẫu | Cái | 1
71 | Tủ sấy | Cái | 1
B | Máy móc, thiết bị chuyên dùng không phải thiết bị y tế
1 | Hệ thống lọc nước RO cơ bản | Hệ thống | 1
2 | Máy đo cường độ ánh sáng | Máy | 1
3 | Máy đo độ ẩm | Máy | 1
4 | Máy đo độ ồn | Máy | 1
5 | Máy đóng gói dụng cụ tiệt trùng | Máy | 1
6 | Máy giặt đồ vải | Máy | 1
7 | Máy hút ẩm | Máy | 1
8 | Máy phun hóa chất | Máy | 4
9 | Máy phun tồn lưu | Máy | 1
10 | Máy phun ULV | Máy | 2
11 | Máy sắc thuốc | Máy | 1
12 | Máy sấy đồ vải | Máy | 1
13 | Tủ bảo quản hoá chất | Cái | 1
14 | Tủ đựng thuốc và dụng cụ | Cái | 2
15 | Tủ, giá, kệ đựng vị thuốc cổ truyền | Cái | 1
16 | Xe đẩy bệnh nhân | Cái | 2
17 | Xe tiêm | Cái | 2
PHỤ LỤC II.7
TRẠM Y TẾ XÃ AN LÃO | TRẠM Y TẾ XÃ AN LÃO
STT | Chủng loại máy móc, thiết bị | Đơn vị tính | Số lượng tối đa
A | Thiết bị y tế chuyên dùng
1 | Máy X - quang kỹ thuật số chụp tổng quát | Máy | 1
2 | Máy siêu âm tổng quát | Máy | 2
3 | Máy xét nghiệm huyết học | Tổng công suất các máy (Test/giờ) | 200
4 | Máy xét nghiệm sinh hóa | Tổng công suất các máy (Test/giờ) | 1200
5 | Máy theo dõi bệnh nhân ≥ 05 thông số | Máy | 2
6 | Máy phá rung tim | Máy | 2
7 | Máy điện tim | Máy | 2
8 | Máy theo dõi sản khoa 02 chức năng | Máy | 2
9 | Máy và ghế nha khoa | Bộ | 1
10 | Bàn bột bó xương | Cái | 3
11 | Bàn chăm sóc sơ sinh | Cái | 5
12 | Bàn đẻ | Cái | 5
13 | Bàn khám sản khoa | Cái | 5
14 | Bàn phẫu thuật (tiểu phẫu) | Cái | 5
15 | Bảng đo thị lực điện tử | Cái | 2
16 | Bộ đặt nội khí quản | Bộ | 3
17 | Bộ dụng cụ cắt khâu tầng sinh môn | Bộ | 5
18 | Bộ dụng cụ đặt/ tháo vòng tránh thai | Bộ | 5
19 | Bộ dụng cụ đỡ đẻ | Bộ | 5
20 | Bộ dụng cụ khám phụ khoa | Bộ | 15
21 | Bộ dụng cụ khám thai | Bộ | 5
22 | Bộ dụng cụ kiểm tra cổ tử cung | Bộ | 5
23 | Bộ hồi sức trẻ sơ sinh | Bộ | 5
24 | Bộ mở khí quản (người lớn/ trẻ em) | Bộ | 5
25 | Bộ tiểu phẫu | Bộ | 6
26 | Đèn điều trị vàng da | Cái | 3
27 | Đèn phẫu thuật (tiểu phẫu) | Bộ | 3
28 | Giường bệnh nhân | Cái | 20
29 | Giường cấp cứu | Cái | 6
30 | Giường phục hồi chức năng | Cái | 5
31 | Giường sưởi ấm trẻ sơ sinh | Cái | 3
32 | Hòm lạnh bảo quản vắc xin | Cái | 3
33 | Kính hiển vi | Cái | 5
34 | Máy điện xung | Máy | 5
35 | Máy đo khúc xạ tự động | Máy | 2
36 | Máy Doppler tim thai | Máy | 6
37 | Máy hút dịch | Máy | 5
38 | Máy hút dịch cho trẻ sơ sinh | Máy | 5
39 | Máy kéo dãn cột sống | Máy | 3
40 | Máy khử khuẩn không khí | Máy | 3
41 | Máy ly tâm | Máy | 5
42 | Máy phân tích nước tiểu tự động | Máy | 5
43 | Máy tạo ôxy | Máy | 3
44 | Nồi hấp tiệt trùng | Cái | 5
45 | Pipette / Micropipet các loại + giá đỡ | Bộ | 15
46 | Thiết bị bảo quản mẫu lạnh | Cái | 3
47 | Tủ an toàn sinh học các loại | Cái | 3
48 | Tủ bảo quản vắc xin | Cái | 5
49 | Tủ lạnh bảo quản thuốc, sinh phẩm có điều kiện bảo quản đặc biệt | Cái | 3
50 | Tủ lạnh lưu mẫu | Cái | 3
51 | Tủ sấy | Cái | 5
B | Máy móc, thiết bị chuyên dùng không phải thiết bị y tế
1 | Máy đóng gói dụng cụ tiệt trùng | Máy | 3
2 | Máy giặt đồ vải | Máy | 3
3 | Máy phun hóa chất | Máy | 5
4 | Máy sắc thuốc | Máy | 3
5 | Máy sấy đồ vải | Máy | 3
6 | Tủ bảo quản hoá chất | Cái | 3
7 | Tủ đựng thuốc và dụng cụ | Cái | 20
8 | Tủ, giá, kệ đựng vị thuốc cổ truyền | Cái | 3
9 | Xe đẩy bệnh nhân | Cái | 5
10 | Xe tiêm | Cái | 9
PHỤ LỤC II.8
TRẠM Y TẾ XÃ AN VINH | TRẠM Y TẾ XÃ AN VINH
STT | Chủng loại máy móc, thiết bị | Đơn vị tính | Số lượng tối đa
A | Thiết bị y tế chuyên dùng
1 | Máy X - quang kỹ thuật số chụp tổng quát | Máy | 1
2 | Máy siêu âm tổng quát | Máy | 2
3 | Máy xét nghiệm huyết học | Tổng công suất các máy (Test/giờ) | 200
4 | Máy xét nghiệm sinh hóa | Tổng công suất các máy (Test/giờ) | 1200
5 | Máy theo dõi bệnh nhân ≥ 05 thông số | Máy | 2
6 | Máy phá rung tim | Máy | 2
7 | Máy điện tim | Máy | 2
8 | Máy theo dõi sản khoa 02 chức năng | Máy | 2
9 | Máy và ghế nha khoa | Bộ | 1
10 | Bàn bột bó xương | Cái | 3
11 | Bàn chăm sóc sơ sinh | Cái | 5
12 | Bàn đẻ | Cái | 5
13 | Bàn khám sản khoa | Cái | 5
14 | Bàn phẫu thuật (tiểu phẫu) | Cái | 5
15 | Bảng đo thị lực điện tử | Cái | 2
16 | Bộ đặt nội khí quản | Bộ | 3
17 | Bộ dụng cụ cắt khâu tầng sinh môn | Bộ | 5
18 | Bộ dụng cụ đặt/ tháo vòng tránh thai | Bộ | 5
19 | Bộ dụng cụ đỡ đẻ | Bộ | 5
20 | Bộ dụng cụ khám phụ khoa | Bộ | 15
21 | Bộ dụng cụ khám thai | Bộ | 5
22 | Bộ dụng cụ kiểm tra cổ tử cung | Bộ | 5
23 | Bộ hồi sức trẻ sơ sinh | Bộ | 5
24 | Bộ mở khí quản (người lớn/ trẻ em) | Bộ | 5
25 | Bộ tiểu phẫu | Bộ | 6
26 | Đèn điều trị vàng da | Cái | 3
27 | Đèn phẫu thuật (tiểu phẫu) | Bộ | 3
28 | Giường bệnh nhân | Cái | 20
29 | Giường cấp cứu | Cái | 6
30 | Giường phục hồi chức năng | Cái | 5
31 | Giường sưởi ấm trẻ sơ sinh | Cái | 3
32 | Hòm lạnh bảo quản vắc xin | Cái | 3
33 | Kính hiển vi | Cái | 5
34 | Máy điện xung | Máy | 5
35 | Máy đo khúc xạ tự động | Máy | 2
36 | Máy Doppler tim thai | Máy | 6
37 | Máy hút dịch | Máy | 5
38 | Máy hút dịch cho trẻ sơ sinh | Máy | 5
39 | Máy kéo dãn cột sống | Máy | 3
40 | Máy khử khuẩn không khí | Máy | 3
41 | Máy ly tâm | Máy | 5
42 | Máy phân tích nước tiểu tự động | Máy | 5
43 | Máy tạo ôxy | Máy | 3
44 | Nồi hấp tiệt trùng | Cái | 5
45 | Pipette / Micropipet các loại + giá đỡ | Bộ | 15
46 | Thiết bị bảo quản mẫu lạnh | Cái | 3
47 | Tủ an toàn sinh học các loại | Cái | 3
48 | Tủ bảo quản vắc xin | Cái | 5
49 | Tủ lạnh bảo quản thuốc, sinh phẩm có điều kiện bảo quản đặc biệt | Cái | 3
50 | Tủ lạnh lưu mẫu | Cái | 3
51 | Tủ sấy | Cái | 5
B | Máy móc, thiết bị chuyên dùng không phải thiết bị y tế
1 | Máy đóng gói dụng cụ tiệt trùng | Máy | 3
2 | Máy giặt đồ vải | Máy | 3
3 | Máy phun hóa chất | Máy | 5
4 | Máy sắc thuốc | Máy | 3
5 | Máy sấy đồ vải | Máy | 3
6 | Tủ bảo quản hoá chất | Cái | 3
7 | Tủ đựng thuốc và dụng cụ | Cái | 20
8 | Tủ, giá, kệ đựng vị thuốc cổ truyền | Cái | 3
9 | Xe đẩy bệnh nhân | Cái | 5
10 | Xe tiêm | Cái | 9
PHỤ LỤC II.9
TRẠM Y TẾ XÃ AN HÒA | TRẠM Y TẾ XÃ AN HÒA
STT | Chủng loại máy móc, thiết bị | Đơn vị tính | Số lượng tối đa
A | Thiết bị y tế chuyên dùng
1 | Máy X - quang kỹ thuật số chụp tổng quát | Máy | 1
2 | Máy siêu âm tổng quát | Máy | 2
3 | Máy xét nghiệm huyết học | Tổng công suất các máy (Test/giờ) | 200
4 | Máy xét nghiệm sinh hóa | Tổng công suất các máy (Test/giờ) | 1200
5 | Máy theo dõi bệnh nhân ≥ 05 thông số | Máy | 2
6 | Máy phá rung tim | Máy | 2
7 | Máy điện tim | Máy | 2
8 | Máy theo dõi sản khoa 02 chức năng | Máy | 2
9 | Máy và ghế nha khoa | Bộ | 1
10 | Bàn bột bó xương | Cái | 3
11 | Bàn chăm sóc sơ sinh | Cái | 5
12 | Bàn đẻ | Cái | 5
13 | Bàn khám sản khoa | Cái | 5
14 | Bàn phẫu thuật (tiểu phẫu) | Cái | 5
15 | Bảng đo thị lực điện tử | Cái | 2
16 | Bộ đặt nội khí quản | Bộ | 3
17 | Bộ dụng cụ cắt khâu tầng sinh môn | Bộ | 5
18 | Bộ dụng cụ đặt/ tháo vòng tránh thai | Bộ | 5
19 | Bộ dụng cụ đỡ đẻ | Bộ | 5
20 | Bộ dụng cụ khám phụ khoa | Bộ | 15
21 | Bộ dụng cụ khám thai | Bộ | 5
22 | Bộ dụng cụ kiểm tra cổ tử cung | Bộ | 5
23 | Bộ hồi sức trẻ sơ sinh | Bộ | 5
24 | Bộ mở khí quản (người lớn/ trẻ em) | Bộ | 5
25 | Bộ tiểu phẫu | Bộ | 6
26 | Đèn điều trị vàng da | Cái | 3
27 | Đèn phẫu thuật (tiểu phẫu) | Bộ | 3
28 | Giường bệnh nhân | Cái | 20
29 | Giường cấp cứu | Cái | 6
30 | Giường phục hồi chức năng | Cái | 5
31 | Giường sưởi ấm trẻ sơ sinh | Cái | 3
32 | Hòm lạnh bảo quản vắc xin | Cái | 3
33 | Kính hiển vi | Cái | 5
34 | Máy điện xung | Máy | 5
35 | Máy đo khúc xạ tự động | Máy | 2
36 | Máy Doppler tim thai | Máy | 6
37 | Máy hút dịch | Máy | 5
38 | Máy hút dịch cho trẻ sơ sinh | Máy | 5
39 | Máy kéo dãn cột sống | Máy | 3
40 | Máy khử khuẩn không khí | Máy | 3
41 | Máy ly tâm | Máy | 5
42 | Máy phân tích nước tiểu tự động | Máy | 5
43 | Máy tạo ôxy | Máy | 3
44 | Nồi hấp tiệt trùng | Cái | 5
45 | Pipette / Micropipet các loại + giá đỡ | Bộ | 15
46 | Thiết bị bảo quản mẫu lạnh | Cái | 3
47 | Tủ an toàn sinh học các loại | Cái | 3
48 | Tủ bảo quản vắc xin | Cái | 5
49 | Tủ lạnh bảo quản thuốc, sinh phẩm có điều kiện bảo quản đặc biệt | Cái | 3
50 | Tủ lạnh lưu mẫu | Cái | 3
51 | Tủ sấy | Cái | 5
B | Máy móc, thiết bị chuyên dùng không phải thiết bị y tế
1 | Máy đóng gói dụng cụ tiệt trùng | Máy | 3
2 | Máy giặt đồ vải | Máy | 3
3 | Máy phun hóa chất | Máy | 5
4 | Máy sắc thuốc | Máy | 3
5 | Máy sấy đồ vải | Máy | 3
6 | Tủ bảo quản hoá chất | Cái | 3
7 | Tủ đựng thuốc và dụng cụ | Cái | 20
8 | Tủ, giá, kệ đựng vị thuốc cổ truyền | Cái | 3
9 | Xe đẩy bệnh nhân | Cái | 5
10 | Xe tiêm | Cái | 9
PHỤ LỤC II.10
TRẠM Y TẾ XÃ AN TOÀN | TRẠM Y TẾ XÃ AN TOÀN
STT | Chủng loại máy móc, thiết bị | Đơn vị tính | Số lượng tối đa
A | Thiết bị y tế chuyên dùng
1 | Máy X - quang kỹ thuật số chụp tổng quát | Máy | 1
2 | Máy siêu âm tổng quát | Máy | 2
3 | Máy xét nghiệm huyết học | Tổng công suất các máy (Test/giờ) | 200
4 | Máy xét nghiệm sinh hóa | Tổng công suất các máy (Test/giờ) | 1200
5 | Máy theo dõi bệnh nhân ≥ 05 thông số | Máy | 2
6 | Máy phá rung tim | Máy | 2
7 | Máy điện tim | Máy | 2
8 | Máy theo dõi sản khoa 02 chức năng | Máy | 2
9 | Máy và ghế nha khoa | Bộ | 1
10 | Bàn bột bó xương | Cái | 3
11 | Bàn chăm sóc sơ sinh | Cái | 5
12 | Bàn đẻ | Cái | 5
13 | Bàn khám sản khoa | Cái | 5
14 | Bàn phẫu thuật (tiểu phẫu) | Cái | 5
15 | Bảng đo thị lực điện tử | Cái | 2
16 | Bộ đặt nội khí quản | Bộ | 3
17 | Bộ dụng cụ cắt khâu tầng sinh môn | Bộ | 5
18 | Bộ dụng cụ đặt/ tháo vòng tránh thai | Bộ | 5
19 | Bộ dụng cụ đỡ đẻ | Bộ | 5
20 | Bộ dụng cụ khám phụ khoa | Bộ | 15
21 | Bộ dụng cụ khám thai | Bộ | 5
22 | Bộ dụng cụ kiểm tra cổ tử cung | Bộ | 5
23 | Bộ hồi sức trẻ sơ sinh | Bộ | 5
24 | Bộ mở khí quản (người lớn/ trẻ em) | Bộ | 5
25 | Bộ tiểu phẫu | Bộ | 6
26 | Đèn điều trị vàng da | Cái | 3
27 | Đèn phẫu thuật (tiểu phẫu) | Bộ | 3
28 | Giường bệnh nhân | Cái | 20
29 | Giường cấp cứu | Cái | 6
30 | Giường phục hồi chức năng | Cái | 5
31 | Giường sưởi ấm trẻ sơ sinh | Cái | 3
32 | Hòm lạnh bảo quản vắc xin | Cái | 3
33 | Kính hiển vi | Cái | 5
34 | Máy điện xung | Máy | 5
35 | Máy đo khúc xạ tự động | Máy | 2
36 | Máy Doppler tim thai | Máy | 6
37 | Máy hút dịch | Máy | 5
38 | Máy hút dịch cho trẻ sơ sinh | Máy | 5
39 | Máy kéo dãn cột sống | Máy | 3
40 | Máy khử khuẩn không khí | Máy | 3
41 | Máy ly tâm | Máy | 5
42 | Máy phân tích nước tiểu tự động | Máy | 5
43 | Máy tạo ôxy | Máy | 3
44 | Nồi hấp tiệt trùng | Cái | 5
45 | Pipette / Micropipet các loại + giá đỡ | Bộ | 15
46 | Thiết bị bảo quản mẫu lạnh | Cái | 3
47 | Tủ an toàn sinh học các loại | Cái | 3
48 | Tủ bảo quản vắc xin | Cái | 5
49 | Tủ lạnh bảo quản thuốc, sinh phẩm có điều kiện bảo quản đặc biệt | Cái | 3
50 | Tủ lạnh lưu mẫu | Cái | 3
51 | Tủ sấy | Cái | 5
B | Máy móc, thiết bị chuyên dùng không phải thiết bị y tế
1 | Máy đóng gói dụng cụ tiệt trùng | Máy | 3
2 | Máy giặt đồ vải | Máy | 3
3 | Máy phun hóa chất | Máy | 5
4 | Máy sắc thuốc | Máy | 3
5 | Máy sấy đồ vải | Máy | 3
6 | Tủ bảo quản hoá chất | Cái | 3
7 | Tủ đựng thuốc và dụng cụ | Cái | 20
8 | Tủ, giá, kệ đựng vị thuốc cổ truyền | Cái | 3
9 | Xe đẩy bệnh nhân | Cái | 5
10 | Xe tiêm | Cái | 9
PHỤ LỤC II.11 | PHỤ LỤC II.11
TRẠM Y TẾ XÃ HOÀI ÂN | TRẠM Y TẾ XÃ HOÀI ÂN
STT | Chủng loại máy móc, thiết bị | Đơn vị tính | Số lượng tối đa
A | Thiết bị y tế chuyên dùng
1 | Máy X - quang kỹ thuật số chụp tổng quát | Máy | 1
2 | Máy siêu âm tổng quát | Máy | 1
3 | Máy xét nghiệm huyết học | Tổng công suất các máy (Test/giờ) | 200
4 | Máy xét nghiệm miễn dịch | Tổng công suất các máy (Test/giờ) | 200
5 | Máy xét nghiệm sinh hóa | Tổng công suất các máy (Test/giờ) | 1200
6 | Máy theo dõi bệnh nhân ≥ 05 thông số | Máy | 1
7 | Bơm tiêm điện | Cái | 1
8 | Máy truyền dịch | Máy | 1
9 | Máy điện tim | Máy | 1
10 | Hệ thống nội soi tai mũi họng | Hệ thống | 1
11 | Máy soi cổ tử cung | Máy | 4
12 | Máy theo dõi sản khoa 02 chức năng | Máy | 4
13 | Máy và ghế nha khoa | Bộ | 1
14 | Bàn bột bó xương | Cái | 1
15 | Bàn chăm sóc sơ sinh | Cái | 4
16 | Bàn đẻ | Cái | 4
17 | Bàn khám sản khoa | Cái | 4
18 | Bàn phẫu thuật (tiểu phẫu) | Cái | 4
19 | Bảng đo thị lực điện tử | Cái | 2
20 | Bộ bơm định liều Methadone | Bộ | 1
21 | Bộ đặt nội khí quản | Bộ | 4
22 | Bộ đo nhãn áp | Bộ | 1
23 | Bộ dụng cụ cắt khâu tầng sinh môn | Bộ | 4
24 | Bộ dụng cụ đặt/ tháo vòng tránh thai | Bộ | 4
25 | Bộ dụng cụ đỡ đẻ | Bộ | 4
26 | Bộ dụng cụ khám phụ khoa | Bộ | 4
27 | Bộ dụng cụ khám thai | Bộ | 4
28 | Bộ dụng cụ kiểm tra cổ tử cung | Bộ | 4
29 | Bộ dụng cụ mổ quặm | Bộ | 1
30 | Bộ hồi sức trẻ sơ sinh | Bộ | 4
31 | Bộ kính thử thị lực kèm gọng | Bộ | 1
32 | Bộ mở khí quản (người lớn/ trẻ em) | Bộ | 4
33 | Bộ tiểu phẫu | Bộ | 4
34 | Đèn điều trị vàng da | Cái | 1
35 | Đèn phẫu thuật (tiểu phẫu) | Bộ | 4
36 | Đèn soi đáy mắt | Cái | 1
37 | Giường bệnh nhân | Cái | 4
38 | Giường cấp cứu | Cái | 4
39 | Giường phục hồi chức năng | Cái | 2
40 | Giường sưởi ấm trẻ sơ sinh | Cái | 4
41 | Hòm lạnh bảo quản vắc xin | Cái | 4
42 | Khoan răng điện | Cái | 1
43 | Kính hiển vi | Cái | 1
44 | Laser châm | Cái | 1
45 | Máy điện châm không kim | Máy | 4
46 | Máy điện xung | Máy | 1
47 | Máy điều trị điện từ trường | Máy | 1
48 | Máy điều trị sóng ngắn | Máy | 1
49 | Máy đo âm ốc tai để sàng lọc khiếm thính | Máy | 1
50 | Máy đo độ loãng xương | Máy | 1
51 | Máy đo khúc xạ tự động | Máy | 1
52 | Máy đo thính lực người lớn có ghi kết quả | Máy | 1
53 | Máy đo thính lực trẻ em có ghi kết quả | Máy | 1
54 | Máy Doppler tim thai | Máy | 4
55 | Máy hút dịch | Máy | 1
56 | Máy hút dịch cho trẻ sơ sinh | Máy | 1
57 | Máy hút liên tục áp lực thấp | Máy | 1
58 | Máy kéo dãn cột sống | Máy | 1
59 | Máy khử khuẩn không khí | Máy | 1
60 | Máy ly tâm | Máy | 1
61 | Máy ngâm thuốc cổ truyền | Máy | 1
62 | Máy phân tích nước tiểu tự động | Máy | 1
63 | Máy tạo ôxy | Máy | 1
64 | Máy xông hơi thuốc cổ truyền bộ phận | Máy | 1
65 | Nồi hấp tiệt trùng | Cái | 4
66 | Pipette / Micropipet các loại + giá đỡ | Bộ | 4
67 | Sinh hiển vi khám mắt | Cái | 1
68 | Thiết bị bảo quản mẫu lạnh | Cái | 4
69 | Tủ bảo quản vắc xin | Cái | 4
70 | Tủ lạnh bảo quản thuốc, sinh phẩm có điều kiện bảo quản đặc biệt | Cái | 1
71 | Tủ lạnh lưu mẫu | Cái | 1
72 | Tủ sấy | Cái | 4
B | Máy móc, thiết bị chuyên dùng không phải thiết bị y tế
1 | Hệ thống lọc nước RO cơ bản | Hệ thống | 4
2 | Máy đo cường độ ánh sáng | Máy | 1
3 | Máy đo độ ẩm | Máy | 1
4 | Máy đo độ ồn | Máy | 1
5 | Máy đóng gói dụng cụ tiệt trùng | Máy | 1
6 | Máy giặt đồ vải | Máy | 1
7 | Máy hút ẩm | Máy | 1
8 | Máy phun hóa chất | Máy | 4
9 | Máy phun tồn lưu | Máy | 1
10 | Máy phun ULV | Máy | 1
11 | Máy sắc thuốc | Máy | 1
12 | Máy sấy đồ vải | Máy | 1
13 | Tủ đựng thuốc và dụng cụ | Cái | 8
14 | Tủ, giá, kệ đựng vị thuốc cổ truyền | Cái | 1
15 | Xe đẩy bệnh nhân | Cái | 4
16 | Xe tiêm | Cái | 4
PHỤ LỤC II.12 | PHỤ LỤC II.12
TRẠM Y TẾ XÃ ÂN TƯỜNG | TRẠM Y TẾ XÃ ÂN TƯỜNG
STT | Chủng loại máy móc, thiết bị | Đơn vị tính | Số lượng tối đa
A | Thiết bị y tế chuyên dùng
1 | Máy X - quang kỹ thuật số chụp tổng quát | Máy | 1
2 | Máy siêu âm tổng quát | Máy | 1
3 | Máy xét nghiệm huyết học | Tổng công suất các máy (Test/giờ) | 200
4 | Máy xét nghiệm miễn dịch | Tổng công suất các máy (Test/giờ) | 200
5 | Máy xét nghiệm sinh hóa | Tổng công suất các máy (Test/giờ) | 1200
6 | Máy theo dõi bệnh nhân ≥ 05 thông số | Máy | 1
7 | Bơm tiêm điện | Cái | 1
8 | Máy truyền dịch | Máy | 1
9 | Máy điện tim | Máy | 1
10 | Hệ thống nội soi tai mũi họng | Hệ thống | 1
11 | Máy soi cổ tử cung | Máy | 1
12 | Máy theo dõi sản khoa 02 chức năng | Máy | 3
13 | Máy và ghế nha khoa | Bộ | 1
14 | Bàn bột bó xương | Cái | 1
15 | Bàn chăm sóc sơ sinh | Cái | 3
16 | Bàn đẻ | Cái | 3
17 | Bàn khám sản khoa | Cái | 3
18 | Bàn phẫu thuật (tiểu phẫu) | Cái | 3
19 | Bảng đo thị lực điện tử | Cái | 3
20 | Bộ bơm định liều Methadone | Bộ | 1
21 | Bộ đặt nội khí quản | Bộ | 3
22 | Bộ đo nhãn áp | Bộ | 1
23 | Bộ dụng cụ cắt khâu tầng sinh môn | Bộ | 3
24 | Bộ dụng cụ đặt/ tháo vòng tránh thai | Bộ | 3
25 | Bộ dụng cụ đỡ đẻ | Bộ | 3
26 | Bộ dụng cụ khám phụ khoa | Bộ | 3
27 | Bộ dụng cụ khám thai | Bộ | 3
28 | Bộ dụng cụ kiểm tra cổ tử cung | Bộ | 3
29 | Bộ dụng cụ mổ quặm | Bộ | 1
30 | Bộ hồi sức trẻ sơ sinh | Bộ | 3
31 | Bộ kính thử thị lực kèm gọng | Bộ | 1
32 | Bộ mở khí quản (người lớn/ trẻ em) | Bộ | 3
33 | Bộ tiểu phẫu | Bộ | 3
34 | Đèn điều trị vàng da | Cái | 3
35 | Đèn phẫu thuật (tiểu phẫu) | Bộ | 3
36 | Đèn soi đáy mắt | Cái | 1
37 | Giường bệnh nhân | Cái | 20
38 | Giường cấp cứu | Cái | 3
39 | Giường phục hồi chức năng | Cái | 3
40 | Giường sưởi ấm trẻ sơ sinh | Cái | 3
41 | Hòm lạnh bảo quản vắc xin | Cái | 3
42 | Khoan răng điện | Cái | 1
43 | Kính hiển vi | Cái | 1
44 | Laser châm | Cái | 1
45 | Máy cắt đốt cao tần | Máy | 1
46 | Máy điện châm không kim | Máy | 3
47 | Máy điện xung | Máy | 1
48 | Máy điều trị điện từ trường | Máy | 1
49 | Máy điều trị sóng ngắn | Máy | 1
50 | Máy đo âm ốc tai để sàng lọc khiếm thính | Máy | 1
51 | Máy đo độ loãng xương | Máy | 1
52 | Máy đo khúc xạ tự động | Máy | 1
53 | Máy đo thính lực người lớn có ghi kết quả | Máy | 1
54 | Máy đo thính lực trẻ em có ghi kết quả | Máy | 1
55 | Máy Doppler tim thai | Máy | 3
56 | Máy hút dịch | Máy | 1
57 | Máy hút dịch cho trẻ sơ sinh | Máy | 1
58 | Máy hút liên tục áp lực thấp | Máy | 1
59 | Máy kéo dãn cột sống | Máy | 1
60 | Máy khử khuẩn không khí | Máy | 1
61 | Máy ly tâm | Máy | 1
62 | Máy ngâm thuốc cổ truyền | Máy | 1
63 | Máy phân tích nước tiểu tự động | Máy | 1
64 | Máy tạo ôxy | Máy | 1
65 | Máy xông hơi thuốc cổ truyền bộ phận | Máy | 1
66 | Nồi hấp tiệt trùng | Cái | 3
67 | Pipette / Micropipet các loại + giá đỡ | Bộ | 3
68 | Sinh hiển vi khám mắt | Cái | 1
69 | Thiết bị bảo quản mẫu lạnh | Cái | 3
70 | Tủ bảo quản vắc xin | Cái | 3
71 | Tủ lạnh bảo quản thuốc, sinh phẩm có điều kiện bảo quản đặc biệt | Cái | 1
72 | Tủ lạnh lưu mẫu | Cái | 1
73 | Tủ sấy | Cái | 3
B | Máy móc, thiết bị chuyên dùng không phải thiết bị y tế
1 | Hệ thống lọc nước RO cơ bản | Hệ thống | 3
2 | Máy đo độ ẩm | Máy | 3
3 | Máy đóng gói dụng cụ tiệt trùng | Máy | 1
4 | Máy giặt đồ vải | Máy | 1
5 | Máy phun hóa chất | Máy | 3
6 | Máy phun tồn lưu | Máy | 1
7 | Máy phun ULV | Máy | 1
8 | Máy sắc thuốc | Máy | 1
9 | Máy sấy đồ vải | Máy | 1
10 | Tủ bảo quản hoá chất | Cái | 3
11 | Tủ đựng thuốc và dụng cụ | Cái | 6
12 | Tủ, giá, kệ đựng vị thuốc cổ truyền | Cái | 1
13 | Xe đẩy bệnh nhân | Cái | 3
14 | Xe tiêm | Cái | 3
PHỤ LỤC II.13 | PHỤ LỤC II.13
TRẠM Y TẾ XÃ KIM SƠN | TRẠM Y TẾ XÃ KIM SƠN
STT | Chủng loại máy móc, thiết bị | Đơn vị tính | Số lượng tối đa
A | Thiết bị y tế chuyên dùng
1 | Máy X - quang kỹ thuật số chụp tổng quát | Máy | 1
2 | Máy siêu âm tổng quát | Máy | 1
3 | Máy xét nghiệm huyết học | Tổng công suất các máy (Test/giờ) | 200
4 | Máy xét nghiệm miễn dịch | Tổng công suất các máy (Test/giờ) | 200
5 | Máy xét nghiệm sinh hóa | Tổng công suất các máy (Test/giờ) | 1200
6 | Máy theo dõi bệnh nhân ≥ 05 thông số | Máy | 1
7 | Bơm tiêm điện | Cái | 1
8 | Máy truyền dịch | Máy | 1
9 | Máy điện tim | Máy | 1
10 | Hệ thống nội soi tai mũi họng | Hệ thống | 1
11 | Máy soi cổ tử cung | Máy | 2
12 | Máy theo dõi sản khoa 02 chức năng | Máy | 2
13 | Máy và ghế nha khoa | Bộ | 1
14 | Bàn bột bó xương | Cái | 1
15 | Bàn chăm sóc sơ sinh | Cái | 2
16 | Bàn đẻ | Cái | 2
17 | Bàn khám sản khoa | Cái | 2
18 | Bàn phẫu thuật (tiểu phẫu) | Cái | 2
19 | Bảng đo thị lực điện tử | Cái | 2
20 | Bộ bơm định liều Methadone | Bộ | 1
21 | Bộ đặt nội khí quản | Bộ | 2
22 | Bộ đo nhãn áp | Bộ | 1
23 | Bộ dụng cụ cắt khâu tầng sinh môn | Bộ | 2
24 | Bộ dụng cụ đặt/ tháo vòng tránh thai | Bộ | 2
25 | Bộ dụng cụ đỡ đẻ | Bộ | 2
26 | Bộ dụng cụ khám phụ khoa | Bộ | 2
27 | Bộ dụng cụ khám thai | Bộ | 2
28 | Bộ dụng cụ kiểm tra cổ tử cung | Bộ | 2
29 | Bộ dụng cụ mổ quặm | Bộ | 1
30 | Bộ hồi sức trẻ sơ sinh | Bộ | 2
31 | Bộ kính thử thị lực kèm gọng | Bộ | 1
32 | Bộ mở khí quản (người lớn/ trẻ em) | Bộ | 2
33 | Bộ tiểu phẫu | Bộ | 2
34 | Đèn điều trị vàng da | Cái | 2
35 | Đèn phẫu thuật (tiểu phẫu) | Bộ | 2
36 | Đèn soi đáy mắt | Cái | 1
37 | Giường bệnh nhân | Cái | 10
38 | Giường cấp cứu | Cái | 2
39 | Giường phục hồi chức năng | Cái | 2
40 | Giường sưởi ấm trẻ sơ sinh | Cái | 2
41 | Hòm lạnh bảo quản vắc xin | Cái | 2
42 | Khoan răng điện | Cái | 1
43 | Kính hiển vi | Cái | 1
44 | Laser châm | Cái | 1
45 | Máy cắt đốt cao tần | Máy | 1
46 | Máy điện châm không kim | Máy | 2
47 | Máy điện xung | Máy | 1
48 | Máy điều trị điện từ trường | Máy | 1
49 | Máy điều trị sóng ngắn | Máy | 1
50 | Máy đo âm ốc tai để sàng lọc khiếm thính | Máy | 1
51 | Máy đo độ loãng xương | Máy | 1
52 | Máy đo khúc xạ tự động | Máy | 1
53 | Máy đo thính lực người lớn có ghi kết quả | Máy | 1
54 | Máy đo thính lực trẻ em có ghi kết quả | Máy | 1
55 | Máy Doppler tim thai | Máy | 2
56 | Máy hút dịch | Máy | 1
57 | Máy hút dịch cho trẻ sơ sinh | Máy | 1
58 | Máy hút liên tục áp lực thấp | Máy | 1
59 | Máy kéo dãn cột sống | Máy | 1
60 | Máy khử khuẩn không khí | Máy | 1
61 | Máy ly tâm | Máy | 1
62 | Máy ngâm thuốc cổ truyền | Máy | 1
63 | Máy phân tích nước tiểu tự động | Máy | 1
64 | Máy tạo ôxy | Máy | 1
65 | Máy xông hơi thuốc cổ truyền bộ phận | Máy | 1
66 | Nồi hấp tiệt trùng | Cái | 2
67 | Pipette / Micropipet các loại + giá đỡ | Bộ | 2
68 | Sinh hiển vi khám mắt | Cái | 1
69 | Thiết bị bảo quản mẫu lạnh | Cái | 2
70 | Tủ ấm vi sinh | Cái | 1
71 | Tủ an toàn sinh học các loại | Cái | 1
72 | Tủ bảo quản vắc xin | Cái | 2
73 | Tủ lạnh âm sâu | Cái | 1
74 | Tủ lạnh bảo quản thuốc, sinh phẩm có điều kiện bảo quản đặc biệt | Cái | 1
75 | Tủ lạnh lưu mẫu | Cái | 1
76 | Tủ sấy | Cái | 2
B | Máy móc, thiết bị chuyên dùng không phải thiết bị y tế
1 | Hệ thống lọc nước RO cơ bản | Hệ thống | 2
2 | Máy đo cường độ ánh sáng | Máy | 1
3 | Máy đo độ ẩm | Máy | 1
4 | Máy đo độ ồn | Máy | 1
5 | Máy đóng gói dụng cụ tiệt trùng | Máy | 1
6 | Máy giặt đồ vải | Máy | 1
7 | Máy hút ẩm | Máy | 1
8 | Máy phun hóa chất | Máy | 2
9 | Máy phun tồn lưu | Máy | 1
10 | Máy phun ULV | Máy | 1
11 | Máy sắc thuốc | Máy | 1
12 | Máy sấy đồ vải | Máy | 1
13 | Tủ bảo quản hoá chất | Cái | 1
14 | Tủ đựng thuốc và dụng cụ | Cái | 4
15 | Tủ, giá, kệ đựng vị thuốc cổ truyền | Cái | 1
16 | Xe đẩy bệnh nhân | Cái | 2
17 | Xe tiêm | Cái | 2
PHỤ LỤC II.14 | PHỤ LỤC II.14
TRẠM Y TẾ XÃ VẠN ĐỨC | TRẠM Y TẾ XÃ VẠN ĐỨC
STT | Chủng loại máy móc, thiết bị | Đơn vị tính | Số lượng tối đa
A | Thiết bị y tế chuyên dùng
1 | Máy X - quang kỹ thuật số chụp tổng quát | Máy | 1
2 | Máy siêu âm tổng quát | Máy | 2
3 | Máy xét nghiệm huyết học | Tổng công suất các máy (Test/giờ) | 300
4 | Máy xét nghiệm miễn dịch | Tổng công suất các máy (Test/giờ) | 200
5 | Máy xét nghiệm sinh hóa | Tổng công suất các máy (Test/giờ) | 1200
6 | Máy theo dõi bệnh nhân ≥ 05 thông số | Máy | 5
7 | Bơm tiêm điện | Cái | 2
8 | Máy truyền dịch | Máy | 2
9 | Máy phá rung tim | Máy | 2
10 | Máy điện tim | Máy | 2
11 | Hệ thống nội soi tai mũi họng | Hệ thống | 2
12 | Máy soi cổ tử cung | Máy | 1
13 | Máy theo dõi sản khoa 02 chức năng | Máy | 3
14 | Máy và ghế nha khoa | Bộ | 1
15 | Bàn bột bó xương | Cái | 2
16 | Bàn chăm sóc sơ sinh | Cái | 4
17 | Bàn đẻ | Cái | 4
18 | Bàn khám sản khoa | Cái | 4
19 | Bàn phẫu thuật (tiểu phẫu) | Cái | 3
20 | Bảng đo thị lực điện tử | Cái | 3
21 | Bộ bơm định liều Methadone | Bộ | 1
22 | Bộ đặt nội khí quản | Bộ | 4
23 | Bộ đo nhãn áp | Bộ | 2
24 | Bộ dụng cụ cắt khâu tầng sinh môn | Bộ | 4
25 | Bộ dụng cụ đặt/ tháo vòng tránh thai | Bộ | 4
26 | Bộ dụng cụ đỡ đẻ | Bộ | 4
27 | Bộ dụng cụ khám phụ khoa | Bộ | 4
28 | Bộ dụng cụ khám thai | Bộ | 4
29 | Bộ dụng cụ kiểm tra cổ tử cung | Bộ | 4
30 | Bộ dụng cụ mổ quặm | Bộ | 2
31 | Bộ hồi sức trẻ sơ sinh | Bộ | 4
32 | Bộ kính thử thị lực kèm gọng | Bộ | 2
33 | Bộ mở khí quản (người lớn/ trẻ em) | Bộ | 4
34 | Bộ tiểu phẫu | Bộ | 4
35 | Đèn điều trị vàng da | Cái | 4
36 | Đèn phẫu thuật (tiểu phẫu) | Bộ | 4
37 | Đèn soi đáy mắt | Cái | 2
38 | Giường bệnh nhân | Cái | 20
39 | Giường cấp cứu | Cái | 5
40 | Giường phục hồi chức năng | Cái | 2
41 | Giường sưởi ấm trẻ sơ sinh | Cái | 4
42 | Hòm lạnh bảo quản vắc xin | Cái | 3
43 | Khoan răng điện | Cái | 2
44 | Kính hiển vi | Cái | 2
45 | Laser châm | Cái | 5
46 | Máy cắt đốt cao tần | Máy | 1
47 | Máy điện châm không kim | Máy | 5
48 | Máy điện xung | Máy | 2
49 | Máy điều trị điện từ trường | Máy | 2
50 | Máy điều trị sóng ngắn | Máy | 2
51 | Máy đo âm ốc tai để sàng lọc khiếm thính | Máy | 1
52 | Máy đo độ loãng xương | Máy | 1
53 | Máy đo khúc xạ tự động | Máy | 2
54 | Máy đo thính lực người lớn có ghi kết quả | Máy | 2
55 | Máy đo thính lực trẻ em có ghi kết quả | Máy | 1
56 | Máy Doppler tim thai | Máy | 4
57 | Máy hút dịch | Máy | 3
58 | Máy hút dịch cho trẻ sơ sinh | Máy | 3
59 | Máy hút liên tục áp lực thấp | Máy | 1
60 | Máy kéo dãn cột sống | Máy | 1
61 | Máy khử khuẩn không khí | Máy | 3
62 | Máy ly tâm | Máy | 2
63 | Máy ngâm thuốc cổ truyền | Máy | 2
64 | Máy phân tích nước tiểu tự động | Máy | 2
65 | Máy tạo ôxy | Máy | 4
66 | Máy xông hơi thuốc cổ truyền bộ phận | Máy | 2
67 | Nồi hấp tiệt trùng | Cái | 3
68 | Pipette / Micropipet các loại + giá đỡ | Bộ | 2
69 | Sinh hiển vi khám mắt | Cái | 2
70 | Thiết bị bảo quản mẫu lạnh | Cái | 1
71 | Tủ ấm vi sinh | Cái | 1
72 | Tủ an toàn sinh học các loại | Cái | 1
73 | Tủ bảo quản vắc xin | Cái | 3
74 | Tủ lạnh âm sâu | Cái | 3
75 | Tủ lạnh bảo quản thuốc, sinh phẩm có điều kiện bảo quản đặc biệt | Cái | 3
76 | Tủ lạnh lưu mẫu | Cái | 3
77 | Tủ sấy | Cái | 3
B | Máy móc, thiết bị chuyên dùng không phải thiết bị y tế
1 | Hệ thống lọc nước RO cơ bản | Hệ thống | 2
2 | Máy đo cường độ ánh sáng | Máy | 2
3 | Máy đo độ ẩm | Máy | 3
4 | Máy đo độ ồn | Máy | 2
5 | Máy đóng gói dụng cụ tiệt trùng | Máy | 2
6 | Máy giặt đồ vải | Máy | 3
7 | Máy hút ẩm | Máy | 2
8 | Máy phun hóa chất | Máy | 3
9 | Máy phun tồn lưu | Máy | 2
10 | Máy phun ULV | Máy | 3
11 | Máy sắc thuốc | Máy | 2
12 | Máy sấy đồ vải | Máy | 3
13 | Tủ bảo quản hoá chất | Cái | 1
14 | Tủ đựng thuốc và dụng cụ | Cái | 10
15 | Tủ, giá, kệ đựng vị thuốc cổ truyền | Cái | 2
16 | Xe đẩy bệnh nhân | Cái | 6
17 | Xe tiêm | Cái | 6
PHỤ LỤC II.15 | PHỤ LỤC II.15
TRẠM Y TẾ XÃ ÂN HẢO | TRẠM Y TẾ XÃ ÂN HẢO
STT | Chủng loại máy móc, thiết bị | Đơn vị tính | Số lượng tối đa
A | Thiết bị y tế chuyên dùng
1 | Máy X - quang kỹ thuật số chụp tổng quát | Máy | 1
2 | Máy siêu âm tổng quát | Máy | 2
3 | Máy xét nghiệm huyết học | Tổng công suất các máy (Test/giờ) | 300
4 | Máy xét nghiệm miễn dịch | Tổng công suất các máy (Test/giờ) | 200
5 | Máy xét nghiệm sinh hóa | Tổng công suất các máy (Test/giờ) | 1200
6 | Máy theo dõi bệnh nhân ≥ 05 thông số | Máy | 5
7 | Bơm tiêm điện | Cái | 2
8 | Máy truyền dịch | Máy | 2
9 | Máy phá rung tim | Máy | 1
10 | Máy điện tim | Máy | 2
11 | Hệ thống nội soi tai mũi họng | Hệ thống | 1
12 | Máy soi cổ tử cung | Máy | 2
13 | Máy theo dõi sản khoa 02 chức năng | Máy | 3
14 | Máy và ghế nha khoa | Bộ | 1
15 | Bàn bột bó xương | Cái | 1
16 | Bàn chăm sóc sơ sinh | Cái | 3
17 | Bàn đẻ | Cái | 3
18 | Bàn khám sản khoa | Cái | 3
19 | Bàn phẫu thuật (tiểu phẫu) | Cái | 3
20 | Bảng đo thị lực điện tử | Cái | 3
21 | Bộ bơm định liều Methadone | Bộ | 1
22 | Bộ đặt nội khí quản | Bộ | 3
23 | Bộ đo nhãn áp | Bộ | 2
24 | Bộ dụng cụ cắt khâu tầng sinh môn | Bộ | 3
25 | Bộ dụng cụ đặt/ tháo vòng tránh thai | Bộ | 3
26 | Bộ dụng cụ đỡ đẻ | Bộ | 3
27 | Bộ dụng cụ khám phụ khoa | Bộ | 3
28 | Bộ dụng cụ khám thai | Bộ | 3
29 | Bộ dụng cụ kiểm tra cổ tử cung | Bộ | 3
30 | Bộ dụng cụ mổ quặm | Bộ | 2
31 | Bộ hồi sức trẻ sơ sinh | Bộ | 3
32 | Bộ kính thử thị lực kèm gọng | Bộ | 2
33 | Bộ mở khí quản (người lớn/ trẻ em) | Bộ | 3
34 | Bộ tiểu phẫu | Bộ | 4
35 | Đèn điều trị vàng da | Cái | 3
36 | Đèn phẫu thuật (tiểu phẫu) | Bộ | 3
37 | Đèn soi đáy mắt | Cái | 2
38 | Giường bệnh nhân | Cái | 20
39 | Giường cấp cứu | Cái | 4
40 | Giường phục hồi chức năng | Cái | 2
41 | Giường sưởi ấm trẻ sơ sinh | Cái | 3
42 | Hòm lạnh bảo quản vắc xin | Cái | 3
43 | Khoan răng điện | Cái | 2
44 | Kính hiển vi | Cái | 2
45 | Laser châm | Cái | 5
46 | Máy cắt đốt cao tần | Máy | 1
47 | Máy điện châm không kim | Máy | 5
48 | Máy điện xung | Máy | 2
49 | Máy điều trị điện từ trường | Máy | 2
50 | Máy điều trị sóng ngắn | Máy | 2
51 | Máy đo âm ốc tai để sàng lọc khiếm thính | Máy | 1
52 | Máy đo độ loãng xương | Máy | 2
53 | Máy đo khúc xạ tự động | Máy | 2
54 | Máy đo thính lực người lớn có ghi kết quả | Máy | 2
55 | Máy đo thính lực trẻ em có ghi kết quả | Máy | 1
56 | Máy Doppler tim thai | Máy | 3
57 | Máy hút dịch | Máy | 3
58 | Máy hút dịch cho trẻ sơ sinh | Máy | 3
59 | Máy hút liên tục áp lực thấp | Máy | 1
60 | Máy kéo dãn cột sống | Máy | 1
61 | Máy khử khuẩn không khí | Máy | 3
62 | Máy ly tâm | Máy | 2
63 | Máy ngâm thuốc cổ truyền | Máy | 2
64 | Máy phân tích nước tiểu tự động | Máy | 2
65 | Máy tạo ôxy | Máy | 3
66 | Máy xông hơi thuốc cổ truyền bộ phận | Máy | 2
67 | Nồi hấp tiệt trùng | Cái | 3
68 | Pipette / Micropipet các loại + giá đỡ | Bộ | 2
69 | Sinh hiển vi khám mắt | Cái | 2
70 | Thiết bị bảo quản mẫu lạnh | Cái | 2
71 | Tủ ấm vi sinh | Cái | 1
72 | Tủ an toàn sinh học các loại | Cái | 1
73 | Tủ bảo quản vắc xin | Cái | 3
74 | Tủ lạnh âm sâu | Cái | 3
75 | Tủ lạnh bảo quản thuốc, sinh phẩm có điều kiện bảo quản đặc biệt | Cái | 3
76 | Tủ lạnh lưu mẫu | Cái | 3
77 | Tủ sấy | Cái | 3
B | Máy móc, thiết bị chuyên dùng không phải thiết bị y tế
1 | Hệ thống lọc nước RO cơ bản | Hệ thống | 2
2 | Máy đo cường độ ánh sáng | Máy | 2
3 | Máy đo độ ẩm | Máy | 3
4 | Máy đo độ ồn | Máy | 3
5 | Máy đóng gói dụng cụ tiệt trùng | Máy | 3
6 | Máy giặt đồ vải | Máy | 3
7 | Máy hút ẩm | Máy | 3
8 | Máy phun hóa chất | Máy | 3
9 | Máy phun tồn lưu | Máy | 2
10 | Máy phun ULV | Máy | 3
11 | Máy sắc thuốc | Máy | 2
12 | Máy sấy đồ vải | Máy | 3
13 | Tủ bảo quản hoá chất | Cái | 1
14 | Tủ đựng thuốc và dụng cụ | Cái | 10
15 | Tủ, giá, kệ đựng vị thuốc cổ truyền | Cái | 2
16 | Xe đẩy bệnh nhân | Cái | 6
17 | Xe tiêm | Cái | 6
PHỤ LỤC II.16 | PHỤ LỤC II.16
TRẠM Y TẾ PHƯỜNG BỒNG SƠN | TRẠM Y TẾ PHƯỜNG BỒNG SƠN
STT | Chủng loại máy móc, thiết bị | Đơn vị tính | Số lượng tối đa
A | Thiết bị y tế chuyên dùng
1 | Máy X - quang kỹ thuật số chụp tổng quát | Máy | 2
2 | Máy siêu âm tổng quát | Máy | 2
3 | Máy xét nghiệm huyết học | Tổng công suất các máy (Test/giờ) | 200
4 | Máy xét nghiệm miễn dịch | Tổng công suất các máy (Test/giờ) | 200
5 | Máy xét nghiệm sinh hóa | Tổng công suất các máy (Test/giờ) | 1200
6 | Máy theo dõi bệnh nhân ≥ 05 thông số | Máy | 10
7 | Bơm tiêm điện | Cái | 10
8 | Máy truyền dịch | Máy | 10
9 | Máy phá rung tim | Máy | 3
10 | Máy điện tim | Máy | 4
11 | Hệ thống nội soi tai mũi họng | Hệ thống | 2
12 | Máy soi cổ tử cung | Máy | 2
13 | Máy theo dõi sản khoa 02 chức năng | Máy | 2
14 | Máy và ghế nha khoa | Bộ | 2
15 | Bàn bột bó xương | Cái | 2
16 | Bàn chăm sóc sơ sinh | Cái | 4
17 | Bàn đẻ | Cái | 4
18 | Bàn khám sản khoa | Cái | 4
19 | Bàn phẫu thuật (tiểu phẫu) | Cái | 4
20 | Bảng đo thị lực điện tử | Cái | 4
21 | Bộ bơm định liều Methadone | Bộ | 2
22 | Bộ đặt nội khí quản | Bộ | 2
23 | Bộ đo nhãn áp | Bộ | 2
24 | Bộ dụng cụ cắt khâu tầng sinh môn | Bộ | 4
25 | Bộ dụng cụ đặt/ tháo vòng tránh thai | Bộ | 4
26 | Bộ dụng cụ đỡ đẻ | Bộ | 4
27 | Bộ dụng cụ khám phụ khoa | Bộ | 4
28 | Bộ dụng cụ khám thai | Bộ | 4
29 | Bộ dụng cụ kiểm tra cổ tử cung | Bộ | 4
30 | Bộ dụng cụ mổ quặm | Bộ | 2
31 | Bộ hồi sức trẻ sơ sinh | Bộ | 4
32 | Bộ kính thử thị lực kèm gọng | Bộ | 2
33 | Bộ mở khí quản (người lớn/ trẻ em) | Bộ | 2
34 | Bộ tiểu phẫu | Bộ | 8
35 | Đèn điều trị vàng da | Cái | 2
36 | Đèn phẫu thuật (tiểu phẫu) | Bộ | 4
37 | Đèn soi đáy mắt | Cái | 2
38 | Giường bệnh nhân | Cái | 20
39 | Giường cấp cứu | Cái | 8
40 | Giường phục hồi chức năng | Cái | 4
41 | Giường sưởi ấm trẻ sơ sinh | Cái | 2
42 | Hòm lạnh bảo quản vắc xin | Cái | 2
43 | Khoan răng điện | Cái | 2
44 | Kính hiển vi | Cái | 2
45 | Laser châm | Cái | 2
46 | Máy cắt đốt cao tần | Máy | 2
47 | Máy điện châm không kim | Máy | 4
48 | Máy điện xung | Máy | 2
49 | Máy điều trị điện từ trường | Máy | 2
50 | Máy điều trị sóng ngắn | Máy | 2
51 | Máy đo âm ốc tai để sàng lọc khiếm thính | Máy | 2
52 | Máy đo độ loãng xương | Máy | 2
53 | Máy đo khúc xạ tự động | Máy | 2
54 | Máy đo thính lực người lớn có ghi kết quả | Máy | 2
55 | Máy đo thính lực trẻ em có ghi kết quả | Máy | 2
56 | Máy Doppler tim thai | Máy | 4
57 | Máy hút dịch | Máy | 4
58 | Máy hút dịch cho trẻ sơ sinh | Máy | 4
59 | Máy hút liên tục áp lực thấp | Máy | 2
60 | Máy kéo dãn cột sống | Máy | 2
61 | Máy khử khuẩn không khí | Máy | 2
62 | Máy ly tâm | Máy | 2
63 | Máy ngâm thuốc cổ truyền | Máy | 2
64 | Máy phân tích nước tiểu tự động | Máy | 2
65 | Máy tạo ôxy | Máy | 2
66 | Máy xông hơi thuốc cổ truyền bộ phận | Máy | 2
67 | Nồi hấp tiệt trùng | Cái | 4
68 | Pipette / Micropipet các loại + giá đỡ | Bộ | 2
69 | Sinh hiển vi khám mắt | Cái | 2
70 | Thiết bị bảo quản mẫu lạnh | Cái | 2
71 | Tủ ấm vi sinh | Cái | 2
72 | Tủ an toàn sinh học các loại | Cái | 2
73 | Tủ bảo quản vắc xin | Cái | 4
74 | Tủ lạnh âm sâu | Cái | 2
75 | Tủ lạnh bảo quản thuốc, sinh phẩm có điều kiện bảo quản đặc biệt | Cái | 2
76 | Tủ lạnh lưu mẫu | Cái | 2
77 | Tủ sấy | Cái | 4
B | Máy móc, thiết bị chuyên dùng không phải thiết bị y tế
1 | Hệ thống lọc nước RO cơ bản | Hệ thống | 2
2 | Máy đo cường độ ánh sáng | Máy | 2
3 | Máy đo độ ẩm | Máy | 2
4 | Máy đo độ ồn | Máy | 2
5 | Máy đóng gói dụng cụ tiệt trùng | Máy | 4
6 | Máy giặt đồ vải | Máy | 2
7 | Máy hút ẩm | Máy | 4
8 | Máy phun hóa chất | Máy | 4
9 | Máy phun tồn lưu | Máy | 4
10 | Máy phun ULV | Máy | 4
11 | Máy sắc thuốc | Máy | 2
12 | Máy sấy đồ vải | Máy | 2
13 | Tủ bảo quản hoá chất | Cái | 2
14 | Tủ đựng thuốc và dụng cụ | Cái | 8
15 | Tủ, giá, kệ đựng vị thuốc cổ truyền | Cái | 4
16 | Xe đẩy bệnh nhân | Cái | 10
17 | Xe tiêm | Cái | 4
PHỤ LỤC II.17 | PHỤ LỤC II.17
TRẠM Y TẾ PHƯỜNG HOÀI NHƠN | TRẠM Y TẾ PHƯỜNG HOÀI NHƠN
STT | Chủng loại máy móc, thiết bị | Đơn vị tính | Số lượng tối đa
A | Thiết bị y tế chuyên dùng
1 | Máy X - quang kỹ thuật số chụp tổng quát | Máy | 2
2 | Máy siêu âm tổng quát | Máy | 2
3 | Máy xét nghiệm huyết học | Tổng công suất các máy (Test/giờ) | 300
4 | Máy xét nghiệm miễn dịch | Tổng công suất các máy (Test/giờ) | 600
5 | Máy xét nghiệm sinh hóa | Tổng công suất các máy (Test/giờ) | 1200
6 | Máy theo dõi bệnh nhân ≥ 05 thông số | Máy | 7
7 | Bơm tiêm điện | Cái | 7
8 | Máy truyền dịch | Máy | 7
9 | Máy phá rung tim | Máy | 3
10 | Máy điện tim | Máy | 3
11 | Hệ thống nội soi tai mũi họng | Hệ thống | 1
12 | Máy soi cổ tử cung | Máy | 3
13 | Máy theo dõi sản khoa 02 chức năng | Máy | 3
14 | Máy và ghế nha khoa | Bộ | 1
15 | Bàn bột bó xương | Cái | 3
16 | Bàn chăm sóc sơ sinh | Cái | 6
17 | Bàn đẻ | Cái | 6
18 | Bàn khám sản khoa | Cái | 6
19 | Bàn phẫu thuật (tiểu phẫu) | Cái | 6
20 | Bảng đo thị lực điện tử | Cái | 6
21 | Bộ bơm định liều Methadone | Bộ | 3
22 | Bộ đặt nội khí quản | Bộ | 3
23 | Bộ đo nhãn áp | Bộ | 3
24 | Bộ dụng cụ cắt khâu tầng sinh môn | Bộ | 6
25 | Bộ dụng cụ đặt/ tháo vòng tránh thai | Bộ | 6
26 | Bộ dụng cụ đỡ đẻ | Bộ | 6
27 | Bộ dụng cụ khám phụ khoa | Bộ | 6
28 | Bộ dụng cụ khám thai | Bộ | 6
29 | Bộ dụng cụ kiểm tra cổ tử cung | Bộ | 6
30 | Bộ dụng cụ mổ quặm | Bộ | 3
31 | Bộ hồi sức trẻ sơ sinh | Bộ | 6
32 | Bộ kính thử thị lực kèm gọng | Bộ | 3
33 | Bộ mở khí quản (người lớn/ trẻ em) | Bộ | 6
34 | Bộ tiểu phẫu | Bộ | 12
35 | Đèn điều trị vàng da | Cái | 3
36 | Đèn phẫu thuật (tiểu phẫu) | Bộ | 6
37 | Đèn soi đáy mắt | Cái | 3
38 | Giường bệnh nhân | Cái | 50
39 | Giường cấp cứu | Cái | 20
40 | Giường phục hồi chức năng | Cái | 9
41 | Giường sưởi ấm trẻ sơ sinh | Cái | 3
42 | Hòm lạnh bảo quản vắc xin | Cái | 3
43 | Khoan răng điện | Cái | 3
44 | Kính hiển vi | Cái | 6
45 | Laser châm | Cái | 6
46 | Máy cắt đốt cao tần | Máy | 3
47 | Máy điện châm không kim | Máy | 10
48 | Máy điện xung | Máy | 6
49 | Máy điều trị điện từ trường | Máy | 6
50 | Máy điều trị sóng ngắn | Máy | 6
51 | Máy đo âm ốc tai để sàng lọc khiếm thính | Máy | 3
52 | Máy đo độ loãng xương | Máy | 3
53 | Máy đo khúc xạ tự động | Máy | 3
54 | Máy đo thính lực người lớn có ghi kết quả | Máy | 3
55 | Máy đo thính lực trẻ em có ghi kết quả | Máy | 3
56 | Máy Doppler tim thai | Máy | 6
57 | Máy hút dịch | Máy | 6
58 | Máy hút dịch cho trẻ sơ sinh | Máy | 6
59 | Máy hút liên tục áp lực thấp | Máy | 3
60 | Máy kéo dãn cột sống | Máy | 3
61 | Máy khử khuẩn không khí | Máy | 3
62 | Máy ly tâm | Máy | 4
63 | Máy ngâm thuốc cổ truyền | Máy | 3
64 | Máy phân tích nước tiểu tự động | Máy | 4
65 | Máy tạo ôxy | Máy | 3
66 | Máy xông hơi thuốc cổ truyền bộ phận | Máy | 3
67 | Nồi hấp tiệt trùng | Cái | 6
68 | Pipette / Micropipet các loại + giá đỡ | Bộ | 9
69 | Sinh hiển vi khám mắt | Cái | 3
70 | Thiết bị bảo quản mẫu lạnh | Cái | 3
71 | Tủ ấm vi sinh | Cái | 3
72 | Tủ an toàn sinh học các loại | Cái | 3
73 | Tủ bảo quản vắc xin | Cái | 6
74 | Tủ lạnh âm sâu | Cái | 3
75 | Tủ lạnh bảo quản thuốc, sinh phẩm có điều kiện bảo quản đặc biệt | Cái | 3
76 | Tủ lạnh lưu mẫu | Cái | 3
77 | Tủ sấy | Cái | 6
B | Máy móc, thiết bị chuyên dùng không phải thiết bị y tế
1 | Hệ thống lọc nước RO cơ bản | Hệ thống | 3
2 | Máy đo cường độ ánh sáng | Máy | 3
3 | Máy đo độ ẩm | Máy | 3
4 | Máy đo độ ồn | Máy | 3
5 | Máy đóng gói dụng cụ tiệt trùng | Máy | 6
6 | Máy giặt đồ vải | Máy | 3
7 | Máy hút ẩm | Máy | 6
8 | Máy phun hóa chất | Máy | 6
9 | Máy phun tồn lưu | Máy | 6
10 | Máy phun ULV | Máy | 6
11 | Máy sắc thuốc | Máy | 3
12 | Máy sấy đồ vải | Máy | 3
13 | Tủ bảo quản hoá chất | Cái | 3
14 | Tủ đựng thuốc và dụng cụ | Cái | 12
15 | Tủ, giá, kệ đựng vị thuốc cổ truyền | Cái | 6
16 | Xe đẩy bệnh nhân | Cái | 12
17 | Xe tiêm | Cái | 12
PHỤ LỤC II.18 | PHỤ LỤC II.18
TRẠM Y TẾ PHƯỜNG HOÀI NHƠN ĐÔNG | TRẠM Y TẾ PHƯỜNG HOÀI NHƠN ĐÔNG
STT | Chủng loại máy móc, thiết bị | Đơn vị tính | Số lượng tối đa
A | Thiết bị y tế chuyên dùng
1 | Máy X - quang kỹ thuật số chụp tổng quát | Máy | 2
2 | Máy siêu âm tổng quát | Máy | 2
3 | Máy xét nghiệm huyết học | Tổng công suất các máy (Test/giờ) | 300
4 | Máy xét nghiệm miễn dịch | Tổng công suất các máy (Test/giờ) | 600
5 | Máy xét nghiệm sinh hóa | Tổng công suất các máy (Test/giờ) | 1200
6 | Máy theo dõi bệnh nhân ≥ 05 thông số | Máy | 7
7 | Bơm tiêm điện | Cái | 7
8 | Máy truyền dịch | Máy | 7
9 | Máy phá rung tim | Máy | 3
10 | Máy điện tim | Máy | 3
11 | Hệ thống nội soi tai mũi họng | Hệ thống | 1
12 | Máy soi cổ tử cung | Máy | 3
13 | Máy theo dõi sản khoa 02 chức năng | Máy | 3
14 | Máy và ghế nha khoa | Bộ | 1
15 | Bàn bột bó xương | Cái | 3
16 | Bàn chăm sóc sơ sinh | Cái | 6
17 | Bàn đẻ | Cái | 6
18 | Bàn khám sản khoa | Cái | 6
19 | Bàn phẫu thuật (tiểu phẫu) | Cái | 6
20 | Bảng đo thị lực điện tử | Cái | 6
21 | Bộ bơm định liều Methadone | Bộ | 3
22 | Bộ đặt nội khí quản | Bộ | 3
23 | Bộ đo nhãn áp | Bộ | 3
24 | Bộ dụng cụ cắt khâu tầng sinh môn | Bộ | 6
25 | Bộ dụng cụ đặt/ tháo vòng tránh thai | Bộ | 6
26 | Bộ dụng cụ đỡ đẻ | Bộ | 6
27 | Bộ dụng cụ khám phụ khoa | Bộ | 6
28 | Bộ dụng cụ khám thai | Bộ | 6
29 | Bộ dụng cụ kiểm tra cổ tử cung | Bộ | 6
30 | Bộ dụng cụ mổ quặm | Bộ | 3
31 | Bộ hồi sức trẻ sơ sinh | Bộ | 6
32 | Bộ kính thử thị lực kèm gọng | Bộ | 3
33 | Bộ mở khí quản (người lớn/ trẻ em) | Bộ | 6
34 | Bộ tiểu phẫu | Bộ | 12
35 | Đèn điều trị vàng da | Cái | 3
36 | Đèn phẫu thuật (tiểu phẫu) | Bộ | 6
37 | Đèn soi đáy mắt | Cái | 3
38 | Giường bệnh nhân | Cái | 30
39 | Giường cấp cứu | Cái | 20
40 | Giường phục hồi chức năng | Cái | 9
41 | Giường sưởi ấm trẻ sơ sinh | Cái | 3
42 | Hòm lạnh bảo quản vắc xin | Cái | 3
43 | Khoan răng điện | Cái | 3
44 | Kính hiển vi | Cái | 6
45 | Laser châm | Cái | 6
46 | Máy cắt đốt cao tần | Máy | 3
47 | Máy điện châm không kim | Máy | 10
48 | Máy điện xung | Máy | 6
49 | Máy điều trị điện từ trường | Máy | 6
50 | Máy điều trị sóng ngắn | Máy | 6
51 | Máy đo âm ốc tai để sàng lọc khiếm thính | Máy | 3
52 | Máy đo độ loãng xương | Máy | 3
53 | Máy đo khúc xạ tự động | Máy | 3
54 | Máy đo thính lực người lớn có ghi kết quả | Máy | 3
55 | Máy đo thính lực trẻ em có ghi kết quả | Máy | 3
56 | Máy Doppler tim thai | Máy | 6
57 | Máy hút dịch | Máy | 6
58 | Máy hút dịch cho trẻ sơ sinh | Máy | 6
59 | Máy hút liên tục áp lực thấp | Máy | 3
60 | Máy kéo dãn cột sống | Máy | 3
61 | Máy khử khuẩn không khí | Máy | 3
62 | Máy ly tâm | Máy | 4
63 | Máy ngâm thuốc cổ truyền | Máy | 3
64 | Máy phân tích nước tiểu tự động | Máy | 4
65 | Máy tạo ôxy | Máy | 3
66 | Máy xông hơi thuốc cổ truyền bộ phận | Máy | 3
67 | Nồi hấp tiệt trùng | Cái | 6
68 | Pipette / Micropipet các loại + giá đỡ | Bộ | 9
69 | Sinh hiển vi khám mắt | Cái | 3
70 | Thiết bị bảo quản mẫu lạnh | Cái | 3
71 | Tủ ấm vi sinh | Cái | 3
72 | Tủ an toàn sinh học các loại | Cái | 3
73 | Tủ bảo quản vắc xin | Cái | 6
74 | Tủ lạnh âm sâu | Cái | 3
75 | Tủ lạnh bảo quản thuốc, sinh phẩm có điều kiện bảo quản đặc biệt | Cái | 3
76 | Tủ lạnh lưu mẫu | Cái | 3
77 | Tủ sấy | Cái | 6
B | Máy móc, thiết bị chuyên dùng không phải thiết bị y tế
1 | Hệ thống lọc nước RO cơ bản | Hệ thống | 3
2 | Máy đo cường độ ánh sáng | Máy | 3
3 | Máy đo độ ẩm | Máy | 3
4 | Máy đo độ ồn | Máy | 3
5 | Máy đóng gói dụng cụ tiệt trùng | Máy | 6
6 | Máy giặt đồ vải | Máy | 3
7 | Máy hút ẩm | Máy | 6
8 | Máy phun hóa chất | Máy | 6
9 | Máy phun tồn lưu | Máy | 6
10 | Máy phun ULV | Máy | 6
11 | Máy sắc thuốc | Máy | 3
12 | Máy sấy đồ vải | Máy | 3
13 | Tủ bảo quản hoá chất | Cái | 3
14 | Tủ đựng thuốc và dụng cụ | Cái | 12
15 | Tủ, giá, kệ đựng vị thuốc cổ truyền | Cái | 6
16 | Xe đẩy bệnh nhân | Cái | 12
17 | Xe tiêm | Cái | 12
PHỤ LỤC II.19 | PHỤ LỤC II.19
TRẠM Y TẾ PHƯỜNG HOÀI NHƠN TÂY | TRẠM Y TẾ PHƯỜNG HOÀI NHƠN TÂY
STT | Chủng loại máy móc, thiết bị | Đơn vị tính | Số lượng tối đa
A | Thiết bị y tế chuyên dùng
1 | Máy X - quang kỹ thuật số chụp tổng quát | Máy | 2
2 | Máy siêu âm tổng quát | Máy | 2
3 | Máy xét nghiệm huyết học | Tổng công suất các máy (Test/giờ) | 200
4 | Máy xét nghiệm miễn dịch | Tổng công suất các máy (Test/giờ) | 200
5 | Máy xét nghiệm sinh hóa | Tổng công suất các máy (Test/giờ) | 1200
6 | Máy theo dõi bệnh nhân ≥ 05 thông số | Máy | 2
7 | Bơm tiêm điện | Cái | 2
8 | Máy truyền dịch | Máy | 2
9 | Máy phá rung tim | Máy | 2
10 | Máy điện tim | Máy | 2
11 | Hệ thống nội soi tai mũi họng | Hệ thống | 2
12 | Máy soi cổ tử cung | Máy | 2
13 | Máy theo dõi sản khoa 02 chức năng | Máy | 2
14 | Máy và ghế nha khoa | Bộ | 2
15 | Bàn bột bó xương | Cái | 2
16 | Bàn chăm sóc sơ sinh | Cái | 2
17 | Bàn đẻ | Cái | 2
18 | Bàn khám sản khoa | Cái | 2
19 | Bàn phẫu thuật (tiểu phẫu) | Cái | 2
20 | Bảng đo thị lực điện tử | Cái | 2
21 | Bộ đặt nội khí quản | Bộ | 2
22 | Bộ đo nhãn áp | Bộ | 2
23 | Bộ dụng cụ cắt khâu tầng sinh môn | Bộ | 2
24 | Bộ dụng cụ đặt/ tháo vòng tránh thai | Bộ | 2
25 | Bộ dụng cụ đỡ đẻ | Bộ | 2
26 | Bộ dụng cụ khám phụ khoa | Bộ | 2
27 | Bộ dụng cụ khám thai | Bộ | 2
28 | Bộ dụng cụ kiểm tra cổ tử cung | Bộ | 2
29 | Bộ dụng cụ mổ quặm | Bộ | 2
30 | Bộ hồi sức trẻ sơ sinh | Bộ | 2
31 | Bộ kính thử thị lực kèm gọng | Bộ | 2
32 | Bộ mở khí quản (người lớn/ trẻ em) | Bộ | 2
33 | Bộ tiểu phẫu | Bộ | 2
34 | Đèn điều trị vàng da | Cái | 2
35 | Đèn phẫu thuật (tiểu phẫu) | Bộ | 2
36 | Đèn soi đáy mắt | Cái | 2
37 | Giường bệnh nhân | Cái | 10
38 | Giường cấp cứu | Cái | 2
39 | Giường phục hồi chức năng | Cái | 2
40 | Giường sưởi ấm trẻ sơ sinh | Cái | 2
41 | Hòm lạnh bảo quản vắc xin | Cái | 2
42 | Khoan răng điện | Cái | 2
43 | Kính hiển vi | Cái | 2
44 | Laser châm | Cái | 2
45 | Máy cắt đốt cao tần | Máy | 2
46 | Máy điện châm không kim | Máy | 2
47 | Máy điện xung | Máy | 2
48 | Máy điều trị điện từ trường | Máy | 2
49 | Máy điều trị sóng ngắn | Máy | 2
50 | Máy đo âm ốc tai để sàng lọc khiếm thính | Máy | 2
51 | Máy đo độ loãng xương | Máy | 2
52 | Máy đo khúc xạ tự động | Máy | 2
53 | Máy đo thính lực người lớn có ghi kết quả | Máy | 2
54 | Máy đo thính lực trẻ em có ghi kết quả | Máy | 2
55 | Máy Doppler tim thai | Máy | 2
56 | Máy hút dịch | Máy | 2
57 | Máy hút dịch cho trẻ sơ sinh | Máy | 2
58 | Máy hút liên tục áp lực thấp | Máy | 2
59 | Máy kéo dãn cột sống | Máy | 2
60 | Máy khử khuẩn không khí | Máy | 2
61 | Máy ly tâm | Máy | 2
62 | Máy ngâm thuốc cổ truyền | Máy | 2
63 | Máy phân tích nước tiểu tự động | Máy | 2
64 | Máy tạo ôxy | Máy | 2
65 | Máy xông hơi thuốc cổ truyền bộ phận | Máy | 2
66 | Nồi hấp tiệt trùng | Cái | 2
67 | Pipette / Micropipet các loại + giá đỡ | Bộ | 2
68 | Sinh hiển vi khám mắt | Cái | 2
69 | Thiết bị bảo quản mẫu lạnh | Cái | 2
70 | Tủ ấm vi sinh | Cái | 2
71 | Tủ an toàn sinh học các loại | Cái | 2
72 | Tủ bảo quản vắc xin | Cái | 2
73 | Tủ lạnh âm sâu | Cái | 2
74 | Tủ lạnh bảo quản thuốc, sinh phẩm có điều kiện bảo quản đặc biệt | Cái | 2
75 | Tủ lạnh lưu mẫu | Cái | 2
76 | Tủ sấy | Cái | 2
B | Máy móc, thiết bị chuyên dùng không phải thiết bị y tế
1 | Hệ thống lọc nước RO cơ bản | Hệ thống | 2
2 | Máy đo độ ẩm | Máy | 2
3 | Máy đóng gói dụng cụ tiệt trùng | Máy | 2
4 | Máy giặt đồ vải | Máy | 2
5 | Máy hút ẩm | Máy | 2
6 | Máy phun hóa chất | Máy | 2
7 | Máy phun tồn lưu | Máy | 2
8 | Máy phun ULV | Máy | 2
9 | Máy sắc thuốc | Máy | 2
10 | Máy sấy đồ vải | Máy | 2
11 | Tủ bảo quản hoá chất | Cái | 2
12 | Tủ đựng thuốc và dụng cụ | Cái | 2
13 | Tủ, giá, kệ đựng vị thuốc cổ truyền | Cái | 2
14 | Xe đẩy bệnh nhân | Cái | 2
15 | Xe tiêm | Cái | 2
PHỤ LỤC II.20 | PHỤ LỤC II.20
TRẠM Y TẾ PHƯỜNG HOÀI NHƠN NAM | TRẠM Y TẾ PHƯỜNG HOÀI NHƠN NAM
STT | Chủng loại máy móc, thiết bị | Đơn vị tính | Số lượng tối đa
A | Thiết bị y tế chuyên dùng
1 | Máy X - quang kỹ thuật số chụp tổng quát | Máy | 2
2 | Máy siêu âm tổng quát | Máy | 2
3 | Máy xét nghiệm huyết học | Tổng công suất các máy (Test/giờ) | 200
4 | Máy xét nghiệm miễn dịch | Tổng công suất các máy (Test/giờ) | 200
5 | Máy xét nghiệm sinh hóa | Tổng công suất các máy (Test/giờ) | 1200
6 | Máy theo dõi bệnh nhân ≥ 05 thông số | Máy | 4
7 | Bơm tiêm điện | Cái | 4
8 | Máy truyền dịch | Máy | 4
9 | Máy phá rung tim | Máy | 2
10 | Máy điện tim | Máy | 2
11 | Hệ thống nội soi tai mũi họng | Hệ thống | 2
12 | Máy soi cổ tử cung | Máy | 2
13 | Máy theo dõi sản khoa 02 chức năng | Máy | 2
14 | Máy và ghế nha khoa | Bộ | 2
15 | Bàn bột bó xương | Cái | 2
16 | Bàn chăm sóc sơ sinh | Cái | 2
17 | Bàn đẻ | Cái | 2
18 | Bàn khám sản khoa | Cái | 2
19 | Bàn phẫu thuật (tiểu phẫu) | Cái | 2
20 | Bảng đo thị lực điện tử | Cái | 2
21 | Bộ đặt nội khí quản | Bộ | 2
22 | Bộ đo nhãn áp | Bộ | 2
23 | Bộ dụng cụ cắt khâu tầng sinh môn | Bộ | 4
24 | Bộ dụng cụ đặt/ tháo vòng tránh thai | Bộ | 4
25 | Bộ dụng cụ đỡ đẻ | Bộ | 4
26 | Bộ dụng cụ khám phụ khoa | Bộ | 4
27 | Bộ dụng cụ khám thai | Bộ | 4
28 | Bộ dụng cụ kiểm tra cổ tử cung | Bộ | 4
29 | Bộ dụng cụ mổ quặm | Bộ | 2
30 | Bộ hồi sức trẻ sơ sinh | Bộ | 4
31 | Bộ kính thử thị lực kèm gọng | Bộ | 2
32 | Bộ mở khí quản (người lớn/ trẻ em) | Bộ | 2
33 | Bộ tiểu phẫu | Bộ | 8
34 | Đèn điều trị vàng da | Cái | 4
35 | Đèn phẫu thuật (tiểu phẫu) | Bộ | 8
36 | Đèn soi đáy mắt | Cái | 2
37 | Giường bệnh nhân | Cái | 20
38 | Giường cấp cứu | Cái | 8
39 | Giường phục hồi chức năng | Cái | 2
40 | Giường sưởi ấm trẻ sơ sinh | Cái | 4
41 | Hòm lạnh bảo quản vắc xin | Cái | 2
42 | Khoan răng điện | Cái | 2
43 | Kính hiển vi | Cái | 2
44 | Laser châm | Cái | 2
45 | Máy cắt đốt cao tần | Máy | 2
46 | Máy điện châm không kim | Máy | 4
47 | Máy điện xung | Máy | 2
48 | Máy điều trị điện từ trường | Máy | 2
49 | Máy điều trị sóng ngắn | Máy | 2
50 | Máy đo âm ốc tai để sàng lọc khiếm thính | Máy | 2
51 | Máy đo độ loãng xương | Máy | 2
52 | Máy đo khúc xạ tự động | Máy | 2
53 | Máy đo thính lực người lớn có ghi kết quả | Máy | 2
54 | Máy đo thính lực trẻ em có ghi kết quả | Máy | 2
55 | Máy Doppler tim thai | Máy | 4
56 | Máy hút dịch | Máy | 4
57 | Máy hút dịch cho trẻ sơ sinh | Máy | 4
58 | Máy hút liên tục áp lực thấp | Máy | 2
59 | Máy kéo dãn cột sống | Máy | 2
60 | Máy khử khuẩn không khí | Máy | 2
61 | Máy ly tâm | Máy | 2
62 | Máy ngâm thuốc cổ truyền | Máy | 2
63 | Máy phân tích nước tiểu tự động | Máy | 2
64 | Máy tạo ôxy | Máy | 4
65 | Máy xông hơi thuốc cổ truyền bộ phận | Máy | 2
66 | Nồi hấp tiệt trùng | Cái | 4
67 | Pipette / Micropipet các loại + giá đỡ | Bộ | 2
68 | Sinh hiển vi khám mắt | Cái | 2
69 | Thiết bị bảo quản mẫu lạnh | Cái | 2
70 | Tủ ấm vi sinh | Cái | 2
71 | Tủ an toàn sinh học các loại | Cái | 2
72 | Tủ bảo quản vắc xin | Cái | 2
73 | Tủ lạnh âm sâu | Cái | 2
74 | Tủ lạnh bảo quản thuốc, sinh phẩm có điều kiện bảo quản đặc biệt | Cái | 2
75 | Tủ lạnh lưu mẫu | Cái | 2
76 | Tủ sấy | Cái | 4
B | Máy móc, thiết bị chuyên dùng không phải thiết bị y tế
1 | Hệ thống lọc nước RO cơ bản | Hệ thống | 2
2 | Máy đo độ ẩm | Máy | 2
3 | Máy đóng gói dụng cụ tiệt trùng | Máy | 2
4 | Máy giặt đồ vải | Máy | 2
5 | Máy hút ẩm | Máy | 2
6 | Máy phun hóa chất | Máy | 2
7 | Máy phun tồn lưu | Máy | 2
8 | Máy phun ULV | Máy | 2
9 | Máy sắc thuốc | Máy | 2
10 | Máy sấy đồ vải | Máy | 2
11 | Tủ bảo quản hoá chất | Cái | 2
12 | Tủ đựng thuốc và dụng cụ | Cái | 4
13 | Tủ, giá, kệ đựng vị thuốc cổ truyền | Cái | 2
14 | Xe đẩy bệnh nhân | Cái | 4
15 | Xe tiêm | Cái | 4
PHỤ LỤC II.21 | PHỤ LỤC II.21
TRẠM Y TẾ PHƯỜNG HOÀI NHƠN BẮC | TRẠM Y TẾ PHƯỜNG HOÀI NHƠN BẮC
STT | Chủng loại máy móc, thiết bị | Đơn vị tính | Số lượng tối đa
A | Thiết bị y tế chuyên dùng
1 | Máy X - quang kỹ thuật số chụp tổng quát | Máy | 2
2 | Máy siêu âm tổng quát | Máy | 2
3 | Máy xét nghiệm huyết học | Tổng công suất các máy (Test/giờ) | 300
4 | Máy xét nghiệm miễn dịch | Tổng công suất các máy (Test/giờ) | 600
5 | Máy xét nghiệm sinh hóa | Tổng công suất các máy (Test/giờ) | 1200
6 | Máy theo dõi bệnh nhân ≥ 05 thông số | Máy | 7
7 | Bơm tiêm điện | Cái | 7
8 | Máy truyền dịch | Máy | 7
9 | Máy phá rung tim | Máy | 3
10 | Máy điện tim | Máy | 3
11 | Hệ thống nội soi tai mũi họng | Hệ thống | 1
12 | Máy soi cổ tử cung | Máy | 3
13 | Máy theo dõi sản khoa 02 chức năng | Máy | 3
14 | Máy và ghế nha khoa | Bộ | 1
15 | Bàn bột bó xương | Cái | 3
16 | Bàn chăm sóc sơ sinh | Cái | 6
17 | Bàn đẻ | Cái | 6
18 | Bàn khám sản khoa | Cái | 6
19 | Bàn phẫu thuật (tiểu phẫu) | Cái | 6
20 | Bảng đo thị lực điện tử | Cái | 6
21 | Bộ bơm định liều Methadone | Bộ | 3
22 | Bộ đặt nội khí quản | Bộ | 3
23 | Bộ đo nhãn áp | Bộ | 3
24 | Bộ dụng cụ cắt khâu tầng sinh môn | Bộ | 6
25 | Bộ dụng cụ đặt/ tháo vòng tránh thai | Bộ | 6
26 | Bộ dụng cụ đỡ đẻ | Bộ | 6
27 | Bộ dụng cụ khám phụ khoa | Bộ | 6
28 | Bộ dụng cụ khám thai | Bộ | 6
29 | Bộ dụng cụ kiểm tra cổ tử cung | Bộ | 6
30 | Bộ dụng cụ mổ quặm | Bộ | 3
31 | Bộ hồi sức trẻ sơ sinh | Bộ | 6
32 | Bộ kính thử thị lực kèm gọng | Bộ | 3
33 | Bộ mở khí quản (người lớn/ trẻ em) | Bộ | 6
34 | Bộ tiểu phẫu | Bộ | 12
35 | Đèn điều trị vàng da | Cái | 3
36 | Đèn phẫu thuật (tiểu phẫu) | Bộ | 6
37 | Đèn soi đáy mắt | Cái | 3
38 | Giường bệnh nhân | Cái | 50
39 | Giường cấp cứu | Cái | 20
40 | Giường phục hồi chức năng | Cái | 9
41 | Giường sưởi ấm trẻ sơ sinh | Cái | 3
42 | Hòm lạnh bảo quản vắc xin | Cái | 3
43 | Khoan răng điện | Cái | 3
44 | Kính hiển vi | Cái | 6
45 | Laser châm | Cái | 6
46 | Máy cắt đốt cao tần | Máy | 3
47 | Máy điện châm không kim | Máy | 10
48 | Máy điện xung | Máy | 6
49 | Máy điều trị điện từ trường | Máy | 6
50 | Máy điều trị sóng ngắn | Máy | 6
51 | Máy đo âm ốc tai để sàng lọc khiếm thính | Máy | 3
52 | Máy đo độ loãng xương | Máy | 3
53 | Máy đo khúc xạ tự động | Máy | 3
54 | Máy đo thính lực người lớn có ghi kết quả | Máy | 3
55 | Máy đo thính lực trẻ em có ghi kết quả | Máy | 3
56 | Máy Doppler tim thai | Máy | 6
57 | Máy hút dịch | Máy | 6
58 | Máy hút dịch cho trẻ sơ sinh | Máy | 6
59 | Máy hút liên tục áp lực thấp | Máy | 3
60 | Máy kéo dãn cột sống | Máy | 3
61 | Máy khử khuẩn không khí | Máy | 3
62 | Máy ly tâm | Máy | 4
63 | Máy ngâm thuốc cổ truyền | Máy | 3
64 | Máy phân tích nước tiểu tự động | Máy | 4
65 | Máy tạo ôxy | Máy | 3
66 | Máy xông hơi thuốc cổ truyền bộ phận | Máy | 3
67 | Nồi hấp tiệt trùng | Cái | 6
68 | Pipette / Micropipet các loại + giá đỡ | Bộ | 9
69 | Sinh hiển vi khám mắt | Cái | 3
70 | Thiết bị bảo quản mẫu lạnh | Cái | 3
71 | Tủ ấm vi sinh | Cái | 3
72 | Tủ an toàn sinh học các loại | Cái | 3
73 | Tủ bảo quản vắc xin | Cái | 6
74 | Tủ lạnh âm sâu | Cái | 3
75 | Tủ lạnh bảo quản thuốc, sinh phẩm có điều kiện bảo quản đặc biệt | Cái | 3
76 | Tủ lạnh lưu mẫu | Cái | 3
77 | Tủ sấy | Cái | 6
B | Máy móc, thiết bị chuyên dùng không phải thiết bị y tế
1 | Hệ thống lọc nước RO cơ bản | Hệ thống | 3
2 | Máy đo cường độ ánh sáng | Máy | 3
3 | Máy đo độ ẩm | Máy | 3
4 | Máy đo độ ồn | Máy | 3
5 | Máy đóng gói dụng cụ tiệt trùng | Máy | 6
6 | Máy giặt đồ vải | Máy | 3
7 | Máy hút ẩm | Máy | 6
8 | Máy phun hóa chất | Máy | 6
9 | Máy phun tồn lưu | Máy | 6
10 | Máy phun ULV | Máy | 6
11 | Máy sắc thuốc | Máy | 3
12 | Máy sấy đồ vải | Máy | 3
13 | Tủ bảo quản hoá chất | Cái | 3
14 | Tủ đựng thuốc và dụng cụ | Cái | 12
15 | Tủ, giá, kệ đựng vị thuốc cổ truyền | Cái | 6
16 | Xe đẩy bệnh nhân | Cái | 12
17 | Xe tiêm | Cái | 12
PHỤ LỤC II.22 | PHỤ LỤC II.22
TRẠM Y TẾ PHƯỜNG TAM QUAN | TRẠM Y TẾ PHƯỜNG TAM QUAN
STT | Chủng loại máy móc, thiết bị | Đơn vị tính | Số lượng tối đa
A | Thiết bị y tế chuyên dùng
1 | Máy X - quang kỹ thuật số chụp tổng quát | Máy | 1
2 | Máy siêu âm tổng quát | Máy | 1
3 | Máy xét nghiệm huyết học | Tổng công suất các máy (Test/giờ) | 200
4 | Máy xét nghiệm miễn dịch | Tổng công suất các máy (Test/giờ) | 200
5 | Máy xét nghiệm sinh hóa | Tổng công suất các máy (Test/giờ) | 1200
6 | Máy theo dõi bệnh nhân ≥ 05 thông số | Máy | 3
7 | Bơm tiêm điện | Cái | 3
8 | Máy truyền dịch | Máy | 3
9 | Máy phá rung tim | Máy | 1
10 | Máy điện tim | Máy | 2
11 | Hệ thống nội soi tai mũi họng | Hệ thống | 1
12 | Máy soi cổ tử cung | Máy | 2
13 | Máy theo dõi sản khoa 02 chức năng | Máy | 2
14 | Máy và ghế nha khoa | Bộ | 1
15 | Bàn bột bó xương | Cái | 1
16 | Bàn chăm sóc sơ sinh | Cái | 2
17 | Bàn đẻ | Cái | 2
18 | Bàn khám sản khoa | Cái | 2
19 | Bàn phẫu thuật (tiểu phẫu) | Cái | 2
20 | Bảng đo thị lực điện tử | Cái | 2
21 | Bộ bơm định liều Methadone | Bộ | 1
22 | Bộ đặt nội khí quản | Bộ | 2
23 | Bộ đo nhãn áp | Bộ | 1
24 | Bộ dụng cụ cắt khâu tầng sinh môn | Bộ | 2
25 | Bộ dụng cụ đặt/ tháo vòng tránh thai | Bộ | 2
26 | Bộ dụng cụ đỡ đẻ | Bộ | 2
27 | Bộ dụng cụ khám phụ khoa | Bộ | 2
28 | Bộ dụng cụ khám thai | Bộ | 2
29 | Bộ dụng cụ kiểm tra cổ tử cung | Bộ | 2
30 | Bộ dụng cụ mổ quặm | Bộ | 1
31 | Bộ hồi sức trẻ sơ sinh | Bộ | 2
32 | Bộ kính thử thị lực kèm gọng | Bộ | 1
33 | Bộ mở khí quản (người lớn/ trẻ em) | Bộ | 2
34 | Bộ tiểu phẫu | Bộ | 2
35 | Đèn điều trị vàng da | Cái | 2
36 | Đèn phẫu thuật (tiểu phẫu) | Bộ | 2
37 | Đèn soi đáy mắt | Cái | 1
38 | Giường bệnh nhân | Cái | 30
39 | Giường cấp cứu | Cái | 3
40 | Giường phục hồi chức năng | Cái | 1
41 | Giường sưởi ấm trẻ sơ sinh | Cái | 2
42 | Hòm lạnh bảo quản vắc xin | Cái | 3
43 | Khoan răng điện | Cái | 1
44 | Kính hiển vi | Cái | 1
45 | Laser châm | Cái | 1
46 | Máy cắt đốt cao tần | Máy | 1
47 | Máy điện châm không kim | Máy | 5
48 | Máy điện xung | Máy | 1
49 | Máy điều trị điện từ trường | Máy | 1
50 | Máy điều trị sóng ngắn | Máy | 1
51 | Máy đo âm ốc tai để sàng lọc khiếm thính | Máy | 1
52 | Máy đo độ loãng xương | Máy | 1
53 | Máy đo khúc xạ tự động | Máy | 1
54 | Máy đo thính lực người lớn có ghi kết quả | Máy | 1
55 | Máy đo thính lực trẻ em có ghi kết quả | Máy | 1
56 | Máy Doppler tim thai | Máy | 2
57 | Máy hút dịch | Máy | 2
58 | Máy hút dịch cho trẻ sơ sinh | Máy | 2
59 | Máy hút liên tục áp lực thấp | Máy | 2
60 | Máy kéo dãn cột sống | Máy | 1
61 | Máy khử khuẩn không khí | Máy | 2
62 | Máy ly tâm | Máy | 1
63 | Máy ngâm thuốc cổ truyền | Máy | 1
64 | Máy phân tích nước tiểu tự động | Máy | 1
65 | Máy tạo ôxy | Máy | 2
66 | Máy xông hơi thuốc cổ truyền bộ phận | Máy | 1
67 | Nồi hấp tiệt trùng | Cái | 2
68 | Pipette / Micropipet các loại + giá đỡ | Bộ | 1
69 | Sinh hiển vi khám mắt | Cái | 1
70 | Thiết bị bảo quản mẫu lạnh | Cái | 1
71 | Tủ ấm vi sinh | Cái | 1
72 | Tủ an toàn sinh học các loại | Cái | 1
73 | Tủ bảo quản vắc xin | Cái | 3
74 | Tủ lạnh âm sâu | Cái | 2
75 | Tủ lạnh bảo quản thuốc, sinh phẩm có điều kiện bảo quản đặc biệt | Cái | 2
76 | Tủ lạnh lưu mẫu | Cái | 2
77 | Tủ sấy | Cái | 2
B | Máy móc, thiết bị chuyên dùng không phải thiết bị y tế
1 | Hệ thống lọc nước RO cơ bản | Hệ thống | 1
2 | Máy đo cường độ ánh sáng | Máy | 1
3 | Máy đo độ ẩm | Máy | 1
4 | Máy đo độ ồn | Máy | 1
5 | Máy đóng gói dụng cụ tiệt trùng | Máy | 2
6 | Máy giặt đồ vải | Máy | 2
7 | Máy hút ẩm | Máy | 1
8 | Máy phun hóa chất | Máy | 2
9 | Máy phun tồn lưu | Máy | 2
10 | Máy phun ULV | Máy | 2
11 | Máy sắc thuốc | Máy | 1
12 | Máy sấy đồ vải | Máy | 2
13 | Tủ bảo quản hoá chất | Cái | 2
14 | Tủ đựng thuốc và dụng cụ | Cái | 4
15 | Tủ, giá, kệ đựng vị thuốc cổ truyền | Cái | 4
16 | Xe đẩy bệnh nhân | Cái | 6
17 | Xe tiêm | Cái | 6
PHỤ LỤC II.23 | PHỤ LỤC II.23
TRẠM Y TẾ XÃ PHÙ MỸ | TRẠM Y TẾ XÃ PHÙ MỸ
STT | Chủng loại máy móc, thiết bị | Đơn vị tính | Số lượng tối đa
A | Thiết bị y tế chuyên dùng
1 | Máy X - quang kỹ thuật số chụp tổng quát | Máy | 2
2 | Máy siêu âm tổng quát | Máy | 2
3 | Máy xét nghiệm huyết học | Tổng công suất các máy (Test/giờ) | 300
4 | Máy xét nghiệm miễn dịch | Tổng công suất các máy (Test/giờ) | 200
5 | Máy xét nghiệm sinh hóa | Tổng công suất các máy (Test/giờ) | 1200
6 | Máy theo dõi bệnh nhân ≥ 05 thông số | Máy | 6
7 | Bơm tiêm điện | Cái | 6
8 | Máy truyền dịch | Máy | 6
9 | Máy phá rung tim | Máy | 3
10 | Máy điện tim | Máy | 3
11 | Hệ thống nội soi tai mũi họng | Hệ thống | 2
12 | Máy soi cổ tử cung | Máy | 3
13 | Máy theo dõi sản khoa 02 chức năng | Máy | 3
14 | Máy và ghế nha khoa | Bộ | 3
15 | Bàn bột bó xương | Cái | 3
16 | Bàn chăm sóc sơ sinh | Cái | 3
17 | Bàn đẻ | Cái | 6
18 | Bàn khám sản khoa | Cái | 6
19 | Bàn phẫu thuật (tiểu phẫu) | Cái | 3
20 | Bảng đo thị lực điện tử | Cái | 3
21 | Bộ bơm định liều Methadone | Bộ | 3
22 | Bộ đặt nội khí quản | Bộ | 6
23 | Bộ đo nhãn áp | Bộ | 3
24 | Bộ dụng cụ cắt khâu tầng sinh môn | Bộ | 6
25 | Bộ dụng cụ đặt/ tháo vòng tránh thai | Bộ | 6
26 | Bộ dụng cụ đỡ đẻ | Bộ | 6
27 | Bộ dụng cụ khám bệnh | Cái | 3
28 | Bộ dụng cụ khám phụ khoa | Bộ | 6
29 | Bộ dụng cụ khám thai | Bộ | 6
30 | Bộ dụng cụ kiểm tra cổ tử cung | Bộ | 6
31 | Bộ dụng cụ mổ quặm | Bộ | 3
32 | Bộ hồi sức trẻ sơ sinh | Bộ | 3
33 | Bộ kính thử thị lực kèm gọng | Bộ | 3
34 | Bộ mở khí quản (người lớn/ trẻ em) | Bộ | 6
35 | Bộ tiểu phẫu | Bộ | 12
36 | Đèn điều trị vàng da | Cái | 3
37 | Đèn phẫu thuật (tiểu phẫu) | Bộ | 6
38 | Đèn soi đáy mắt | Cái | 3
39 | Giường bệnh nhân | Cái | 75
40 | Giường cấp cứu | Cái | 18
41 | Giường phục hồi chức năng | Cái | 6
42 | Giường sưởi ấm trẻ sơ sinh | Cái | 3
43 | Hệ thống sắc thuốc, đóng túi tự động | Cái | 3
44 | Hòm lạnh bảo quản vắc xin | Cái | 3
45 | Khoan răng điện | Cái | 3
46 | Kính hiển vi | Cái | 4
47 | Laser châm | Cái | 6
48 | Máy cắt đốt cao tần | Máy | 3
49 | Máy điện châm không kim | Máy | 12
50 | Máy điện xung | Máy | 6
51 | Máy điều trị điện từ trường | Máy | 6
52 | Máy điều trị sóng ngắn | Máy | 6
53 | Máy đo âm ốc tai để sàng lọc khiếm thính | Máy | 3
54 | Máy đo độ loãng xương | Máy | 3
55 | Máy đo khúc xạ tự động | Máy | 3
56 | Máy đo thính lực người lớn có ghi kết quả | Máy | 3
57 | Máy đo thính lực trẻ em có ghi kết quả | Máy | 3
58 | Máy Doppler tim thai | Máy | 4
59 | Máy hút dịch | Máy | 6
60 | Máy hút dịch cho trẻ sơ sinh | Máy | 6
61 | Máy hút liên tục áp lực thấp | Máy | 3
62 | Máy kéo dãn cột sống | Máy | 3
63 | Máy khí dung | Cái | 3
64 | Máy khử khuẩn không khí | Máy | 3
65 | Máy ly tâm | Máy | 4
66 | Máy ngâm thuốc cổ truyền | Máy | 6
67 | Máy phân tích nước tiểu tự động | Máy | 4
68 | Máy tạo ôxy | Máy | 3
69 | Máy xông hơi thuốc cổ truyền bộ phận | Máy | 6
70 | Nồi hấp tiệt trùng | Cái | 4
71 | Pipette / Micropipet các loại + giá đỡ | Bộ | 9
72 | Sinh hiển vi khám mắt | Cái | 3
73 | Thiết bị bảo quản mẫu lạnh | Cái | 3
74 | Tủ ấm vi sinh | Cái | 3
75 | Tủ an toàn sinh học các loại | Cái | 3
76 | Tủ bảo quản vắc xin | Cái | 3
77 | Tủ lạnh âm sâu | Cái | 3
78 | Tủ lạnh bảo quản thuốc, sinh phẩm có điều kiện bảo quản đặc biệt | Cái | 3
79 | Tủ lạnh lưu mẫu | Cái | 3
80 | Tủ sấy | Cái | 4
B | Máy móc, thiết bị chuyên dùng không phải thiết bị y tế
1 | Hệ thống lọc nước RO cơ bản | Hệ thống | 6
2 | Máy đo cường độ ánh sáng | Máy | 3
3 | Máy đo độ ẩm | Máy | 3
4 | Máy đo độ ồn | Máy | 3
5 | Máy đóng gói dụng cụ tiệt trùng | Máy | 3
6 | Máy giặt đồ vải | Máy | 5
7 | Máy hút ẩm | Máy | 5
8 | Máy phun hóa chất | Máy | 12
9 | Máy phun tồn lưu | Máy | 12
10 | Máy phun ULV | Máy | 12
11 | Máy sắc thuốc | Máy | 6
12 | Máy sấy đồ vải | Máy | 3
13 | Tủ bảo quản hoá chất | Cái | 3
14 | Tủ đựng thuốc và dụng cụ | Cái | 30
15 | Tủ, giá, kệ đựng vị thuốc cổ truyền | Cái | 6
16 | Xe đẩy bệnh nhân | Cái | 18
17 | Xe tiêm | Cái | 18
PHỤ LỤC II.24 | PHỤ LỤC II.24
TRẠM Y TẾ XÃ AN LƯƠNG | TRẠM Y TẾ XÃ AN LƯƠNG
STT | Chủng loại máy móc, thiết bị | Đơn vị tính | Số lượng tối đa
A | Thiết bị y tế chuyên dùng
1 | Máy X - quang kỹ thuật số chụp tổng quát | Máy | 2
2 | Máy siêu âm tổng quát | Máy | 2
3 | Máy xét nghiệm huyết học | Tổng công suất các máy (Test/giờ) | 300
4 | Máy xét nghiệm miễn dịch | Tổng công suất các máy (Test/giờ) | 200
5 | Máy xét nghiệm sinh hóa | Tổng công suất các máy (Test/giờ) | 1200
6 | Máy theo dõi bệnh nhân ≥ 05 thông số | Máy | 6
7 | Bơm tiêm điện | Cái | 6
8 | Máy truyền dịch | Máy | 6
9 | Máy phá rung tim | Máy | 3
10 | Máy điện tim | Máy | 3
11 | Hệ thống nội soi tai mũi họng | Hệ thống | 2
12 | Máy soi cổ tử cung | Máy | 3
13 | Máy theo dõi sản khoa 02 chức năng | Máy | 3
14 | Máy và ghế nha khoa | Bộ | 3
15 | Bàn bột bó xương | Cái | 3
16 | Bàn chăm sóc sơ sinh | Cái | 3
17 | Bàn đẻ | Cái | 6
18 | Bàn khám sản khoa | Cái | 6
19 | Bàn phẫu thuật (tiểu phẫu) | Cái | 3
20 | Bảng đo thị lực điện tử | Cái | 3
21 | Bộ bơm định liều Methadone | Bộ | 3
22 | Bộ đặt nội khí quản | Bộ | 6
23 | Bộ đo nhãn áp | Bộ | 3
24 | Bộ dụng cụ cắt khâu tầng sinh môn | Bộ | 6
25 | Bộ dụng cụ đặt/ tháo vòng tránh thai | Bộ | 6
26 | Bộ dụng cụ đỡ đẻ | Bộ | 6
27 | Bộ dụng cụ khám bệnh | Cái | 3
28 | Bộ dụng cụ khám phụ khoa | Bộ | 6
29 | Bộ dụng cụ khám thai | Bộ | 6
30 | Bộ dụng cụ kiểm tra cổ tử cung | Bộ | 6
31 | Bộ dụng cụ mổ quặm | Bộ | 3
32 | Bộ hồi sức trẻ sơ sinh | Bộ | 3
33 | Bộ kính thử thị lực kèm gọng | Bộ | 3
34 | Bộ mở khí quản (người lớn/ trẻ em) | Bộ | 6
35 | Bộ tiểu phẫu | Bộ | 12
36 | Đèn điều trị vàng da | Cái | 3
37 | Đèn phẫu thuật (tiểu phẫu) | Bộ | 6
38 | Đèn soi đáy mắt | Cái | 3
39 | Giường bệnh nhân | Cái | 75
40 | Giường cấp cứu | Cái | 18
41 | Giường phục hồi chức năng | Cái | 6
42 | Giường sưởi ấm trẻ sơ sinh | Cái | 3
43 | Hệ thống sắc thuốc, đóng túi tự động | Cái | 2
44 | Hòm lạnh bảo quản vắc xin | Cái | 4
45 | Khoan răng điện | Cái | 3
46 | Kính hiển vi | Cái | 4
47 | Laser châm | Cái | 6
48 | Máy cắt đốt cao tần | Máy | 3
49 | Máy điện châm không kim | Máy | 12
50 | Máy điện xung | Máy | 6
51 | Máy điều trị điện từ trường | Máy | 6
52 | Máy điều trị sóng ngắn | Máy | 6
53 | Máy đo âm ốc tai để sàng lọc khiếm thính | Máy | 3
54 | Máy đo độ loãng xương | Máy | 3
55 | Máy đo khúc xạ tự động | Máy | 3
56 | Máy đo thính lực người lớn có ghi kết quả | Máy | 3
57 | Máy đo thính lực trẻ em có ghi kết quả | Máy | 3
58 | Máy Doppler tim thai | Máy | 4
59 | Máy hút dịch | Máy | 6
60 | Máy hút dịch cho trẻ sơ sinh | Máy | 6
61 | Máy hút liên tục áp lực thấp | Máy | 3
62 | Máy kéo dãn cột sống | Máy | 3
63 | Máy khí dung | Cái | 2
64 | Máy khử khuẩn không khí | Máy | 3
65 | Máy ly tâm | Máy | 4
66 | Máy ngâm thuốc cổ truyền | Máy | 6
67 | Máy phân tích nước tiểu tự động | Máy | 4
68 | Máy tạo ôxy | Máy | 3
69 | Máy xông hơi thuốc cổ truyền bộ phận | Máy | 6
70 | Nồi hấp tiệt trùng | Cái | 4
71 | Pipette / Micropipet các loại + giá đỡ | Bộ | 9
72 | Sinh hiển vi khám mắt | Cái | 3
73 | Thiết bị bảo quản mẫu lạnh | Cái | 4
74 | Tủ ấm vi sinh | Cái | 3
75 | Tủ an toàn sinh học các loại | Cái | 3
76 | Tủ bảo quản vắc xin | Cái | 4
77 | Tủ lạnh âm sâu | Cái | 3
78 | Tủ lạnh bảo quản thuốc, sinh phẩm có điều kiện bảo quản đặc biệt | Cái | 3
79 | Tủ lạnh lưu mẫu | Cái | 3
80 | Tủ sấy | Cái | 4
B | Máy móc, thiết bị chuyên dùng không phải thiết bị y tế
1 | Hệ thống lọc nước RO cơ bản | Hệ thống | 6
2 | Máy đo cường độ ánh sáng | Máy | 3
3 | Máy đo độ ẩm | Máy | 3
4 | Máy đo độ ồn | Máy | 3
5 | Máy đóng gói dụng cụ tiệt trùng | Máy | 3
6 | Máy giặt đồ vải | Máy | 5
7 | Máy hút ẩm | Máy | 5
8 | Máy phun hóa chất | Máy | 12
9 | Máy phun tồn lưu | Máy | 12
10 | Máy phun ULV | Máy | 12
11 | Máy sắc thuốc | Máy | 6
12 | Máy sấy đồ vải | Máy | 3
13 | Tủ bảo quản hoá chất | Cái | 3
14 | Tủ đựng thuốc và dụng cụ | Cái | 30
15 | Tủ, giá, kệ đựng vị thuốc cổ truyền | Cái | 6
16 | Xe đẩy bệnh nhân | Cái | 18
17 | Xe tiêm | Cái | 18
PHỤ LỤC II.25 | PHỤ LỤC II.25
TRẠM Y TẾ XÃ BÌNH DƯƠNG | TRẠM Y TẾ XÃ BÌNH DƯƠNG
STT | Chủng loại máy móc, thiết bị | Đơn vị tính | Số lượng tối đa
A | Thiết bị y tế chuyên dùng
1 | Máy X - quang kỹ thuật số chụp tổng quát | Máy | 2
2 | Máy siêu âm tổng quát | Máy | 2
3 | Máy xét nghiệm huyết học | Tổng công suất các máy (Test/giờ) | 300
4 | Máy xét nghiệm miễn dịch | Tổng công suất các máy (Test/giờ) | 200
5 | Máy xét nghiệm sinh hóa | Tổng công suất các máy (Test/giờ) | 1200
6 | Máy theo dõi bệnh nhân ≥ 05 thông số | Máy | 6
7 | Bơm tiêm điện | Cái | 6
8 | Máy truyền dịch | Máy | 6
9 | Máy phá rung tim | Máy | 3
10 | Máy điện tim | Máy | 3
11 | Hệ thống nội soi tai mũi họng | Hệ thống | 3
12 | Máy soi cổ tử cung | Máy | 3
13 | Máy theo dõi sản khoa 02 chức năng | Máy | 3
14 | Máy và ghế nha khoa | Bộ | 3
15 | Bàn bột bó xương | Cái | 3
16 | Bàn chăm sóc sơ sinh | Cái | 3
17 | Bàn đẻ | Cái | 6
18 | Bàn khám sản khoa | Cái | 6
19 | Bàn phẫu thuật (tiểu phẫu) | Cái | 3
20 | Bảng đo thị lực điện tử | Cái | 3
21 | Bộ bơm định liều Methadone | Bộ | 3
22 | Bộ đặt nội khí quản | Bộ | 6
23 | Bộ đo nhãn áp | Bộ | 3
24 | Bộ dụng cụ cắt khâu tầng sinh môn | Bộ | 6
25 | Bộ dụng cụ đặt/ tháo vòng tránh thai | Bộ | 6
26 | Bộ dụng cụ đỡ đẻ | Bộ | 6
27 | Bộ dụng cụ khám bệnh | Cái | 3
28 | Bộ dụng cụ khám phụ khoa | Bộ | 6
29 | Bộ dụng cụ khám thai | Bộ | 6
30 | Bộ dụng cụ kiểm tra cổ tử cung | Bộ | 6
31 | Bộ dụng cụ mổ quặm | Bộ | 3
32 | Bộ hồi sức trẻ sơ sinh | Bộ | 3
33 | Bộ kính thử thị lực kèm gọng | Bộ | 3
34 | Bộ mở khí quản (người lớn/ trẻ em) | Bộ | 6
35 | Bộ tiểu phẫu | Bộ | 12
36 | Đèn điều trị vàng da | Cái | 3
37 | Đèn phẫu thuật (tiểu phẫu) | Bộ | 6
38 | Đèn soi đáy mắt | Cái | 3
39 | Giường bệnh nhân | Cái | 75
40 | Giường cấp cứu | Cái | 18
41 | Giường phục hồi chức năng | Cái | 6
42 | Giường sưởi ấm trẻ sơ sinh | Cái | 3
43 | Hệ thống sắc thuốc, đóng túi tự động | Cái | 3
44 | Hòm lạnh bảo quản vắc xin | Cái | 3
45 | Khoan răng điện | Cái | 3
46 | Kính hiển vi | Cái | 4
47 | Laser châm | Cái | 6
48 | Máy cắt đốt cao tần | Máy | 3
49 | Máy điện châm không kim | Máy | 12
50 | Máy điện xung | Máy | 6
51 | Máy điều trị điện từ trường | Máy | 6
52 | Máy điều trị sóng ngắn | Máy | 6
53 | Máy đo âm ốc tai để sàng lọc khiếm thính | Máy | 3
54 | Máy đo độ loãng xương | Máy | 3
55 | Máy đo khúc xạ tự động | Máy | 3
56 | Máy đo thính lực người lớn có ghi kết quả | Máy | 3
57 | Máy đo thính lực trẻ em có ghi kết quả | Máy | 3
58 | Máy Doppler tim thai | Máy | 4
59 | Máy hút dịch | Máy | 6
60 | Máy hút dịch cho trẻ sơ sinh | Máy | 6
61 | Máy hút liên tục áp lực thấp | Máy | 3
62 | Máy kéo dãn cột sống | Máy | 3
63 | Máy khí dung | Cái | 3
64 | Máy khử khuẩn không khí | Máy | 3
65 | Máy ly tâm | Máy | 4
66 | Máy ngâm thuốc cổ truyền | Máy | 6
67 | Máy phân tích nước tiểu tự động | Máy | 4
68 | Máy tạo ôxy | Máy | 3
69 | Máy xông hơi thuốc cổ truyền bộ phận | Máy | 6
70 | Nồi hấp tiệt trùng | Cái | 4
71 | Pipette / Micropipet các loại + giá đỡ | Bộ | 9
72 | Sinh hiển vi khám mắt | Cái | 3
73 | Thiết bị bảo quản mẫu lạnh | Cái | 3
74 | Tủ ấm vi sinh | Cái | 3
75 | Tủ an toàn sinh học các loại | Cái | 3
76 | Tủ bảo quản vắc xin | Cái | 3
77 | Tủ lạnh âm sâu | Cái | 3
78 | Tủ lạnh bảo quản thuốc, sinh phẩm có điều kiện bảo quản đặc biệt | Cái | 3
79 | Tủ lạnh lưu mẫu | Cái | 3
80 | Tủ sấy | Cái | 4
B | Máy móc, thiết bị chuyên dùng không phải thiết bị y tế
1 | Hệ thống lọc nước RO cơ bản | Hệ thống | 6
2 | Máy đo cường độ ánh sáng | Máy | 3
3 | Máy đo độ ẩm | Máy | 3
4 | Máy đo độ ồn | Máy | 3
5 | Máy đóng gói dụng cụ tiệt trùng | Máy | 3
6 | Máy giặt đồ vải | Máy | 5
7 | Máy hút ẩm | Máy | 5
8 | Máy phun hóa chất | Máy | 12
9 | Máy phun tồn lưu | Máy | 12
10 | Máy phun ULV | Máy | 12
11 | Máy sắc thuốc | Máy | 6
12 | Máy sấy đồ vải | Máy | 3
13 | Tủ bảo quản hoá chất | Cái | 3
14 | Tủ đựng thuốc và dụng cụ | Cái | 30
15 | Tủ, giá, kệ đựng vị thuốc cổ truyền | Cái | 6
16 | Xe đẩy bệnh nhân | Cái | 18
17 | Xe tiêm | Cái | 18
PHỤ LỤC II.26 | PHỤ LỤC II.26
TRẠM Y TẾ XÃ PHÙ MỸ ĐÔNG | TRẠM Y TẾ XÃ PHÙ MỸ ĐÔNG
STT | Chủng loại máy móc, thiết bị | Đơn vị tính | Số lượng tối đa
A | Thiết bị y tế chuyên dùng
1 | Máy X - quang kỹ thuật số chụp tổng quát | Máy | 2
2 | Máy siêu âm tổng quát | Máy | 2
3 | Máy xét nghiệm huyết học | Tổng công suất các máy (Test/giờ) | 300
4 | Máy xét nghiệm miễn dịch | Tổng công suất các máy (Test/giờ) | 200
5 | Máy xét nghiệm sinh hóa | Tổng công suất các máy (Test/giờ) | 1200
6 | Máy theo dõi bệnh nhân ≥ 05 thông số | Máy | 6
7 | Bơm tiêm điện | Cái | 6
8 | Máy truyền dịch | Máy | 6
9 | Máy phá rung tim | Máy | 3
10 | Máy điện tim | Máy | 3
11 | Hệ thống nội soi tai mũi họng | Hệ thống | 1
12 | Máy soi cổ tử cung | Máy | 3
13 | Máy theo dõi sản khoa 02 chức năng | Máy | 3
14 | Máy và ghế nha khoa | Bộ | 3
15 | Bàn bột bó xương | Cái | 3
16 | Bàn chăm sóc sơ sinh | Cái | 3
17 | Bàn đẻ | Cái | 6
18 | Bàn khám sản khoa | Cái | 6
19 | Bàn phẫu thuật (tiểu phẫu) | Cái | 3
20 | Bảng đo thị lực điện tử | Cái | 3
21 | Bộ bơm định liều Methadone | Bộ | 3
22 | Bộ đặt nội khí quản | Bộ | 6
23 | Bộ đo nhãn áp | Bộ | 3
24 | Bộ dụng cụ cắt khâu tầng sinh môn | Bộ | 6
25 | Bộ dụng cụ đặt/ tháo vòng tránh thai | Bộ | 6
26 | Bộ dụng cụ đỡ đẻ | Bộ | 6
27 | Bộ dụng cụ khám bệnh | Cái | 3
28 | Bộ dụng cụ khám phụ khoa | Bộ | 6
29 | Bộ dụng cụ khám thai | Bộ | 6
30 | Bộ dụng cụ kiểm tra cổ tử cung | Bộ | 6
31 | Bộ dụng cụ mổ quặm | Bộ | 3
32 | Bộ hồi sức trẻ sơ sinh | Bộ | 3
33 | Bộ kính thử thị lực kèm gọng | Bộ | 3
34 | Bộ mở khí quản (người lớn/ trẻ em) | Bộ | 6
35 | Bộ tiểu phẫu | Bộ | 12
36 | Đèn điều trị vàng da | Cái | 3
37 | Đèn phẫu thuật (tiểu phẫu) | Bộ | 6
38 | Đèn soi đáy mắt | Cái | 3
39 | Giường bệnh nhân | Cái | 75
40 | Giường cấp cứu | Cái | 18
41 | Giường phục hồi chức năng | Cái | 6
42 | Giường sưởi ấm trẻ sơ sinh | Cái | 3
43 | Hệ thống sắc thuốc, đóng túi tự động | Cái | 3
44 | Hòm lạnh bảo quản vắc xin | Cái | 3
45 | Khoan răng điện | Cái | 3
46 | Kính hiển vi | Cái | 4
47 | Laser châm | Cái | 6
48 | Máy cắt đốt cao tần | Máy | 3
49 | Máy điện châm không kim | Máy | 12
50 | Máy điện xung | Máy | 6
51 | Máy điều trị điện từ trường | Máy | 6
52 | Máy điều trị sóng ngắn | Máy | 6
53 | Máy đo âm ốc tai để sàng lọc khiếm thính | Máy | 3
54 | Máy đo độ loãng xương | Máy | 3
55 | Máy đo khúc xạ tự động | Máy | 3
56 | Máy đo thính lực người lớn có ghi kết quả | Máy | 3
57 | Máy đo thính lực trẻ em có ghi kết quả | Máy | 3
58 | Máy Doppler tim thai | Máy | 4
59 | Máy hút dịch | Máy | 6
60 | Máy hút dịch cho trẻ sơ sinh | Máy | 6
61 | Máy hút liên tục áp lực thấp | Máy | 3
62 | Máy kéo dãn cột sống | Máy | 3
63 | Máy khí dung | Cái | 3
64 | Máy khử khuẩn không khí | Máy | 3
65 | Máy ly tâm | Máy | 4
66 | Máy ngâm thuốc cổ truyền | Máy | 6
67 | Máy phân tích nước tiểu tự động | Máy | 4
68 | Máy tạo ôxy | Máy | 3
69 | Máy xông hơi thuốc cổ truyền bộ phận | Máy | 6
70 | Nồi hấp tiệt trùng | Cái | 4
71 | Pipette / Micropipet các loại + giá đỡ | Bộ | 9
72 | Sinh hiển vi khám mắt | Cái | 3
73 | Thiết bị bảo quản mẫu lạnh | Cái | 3
74 | Tủ ấm vi sinh | Cái | 3
75 | Tủ an toàn sinh học các loại | Cái | 3
76 | Tủ bảo quản vắc xin | Cái | 3
77 | Tủ lạnh âm sâu | Cái | 3
78 | Tủ lạnh bảo quản thuốc, sinh phẩm có điều kiện bảo quản đặc biệt | Cái | 3
79 | Tủ lạnh lưu mẫu | Cái | 3
80 | Tủ sấy | Cái | 4
B | Máy móc, thiết bị chuyên dùng không phải thiết bị y tế
1 | Hệ thống lọc nước RO cơ bản | Hệ thống | 6
2 | Máy đo cường độ ánh sáng | Máy | 3
3 | Máy đo độ ẩm | Máy | 3
4 | Máy đo độ ồn | Máy | 3
5 | Máy đóng gói dụng cụ tiệt trùng | Máy | 3
6 | Máy giặt đồ vải | Máy | 5
7 | Máy hút ẩm | Máy | 5
8 | Máy phun hóa chất | Máy | 12
9 | Máy phun tồn lưu | Máy | 12
10 | Máy phun ULV | Máy | 12
11 | Máy sắc thuốc | Máy | 6
12 | Máy sấy đồ vải | Máy | 3
13 | Tủ bảo quản hoá chất | Cái | 3
14 | Tủ đựng thuốc và dụng cụ | Cái | 30
15 | Tủ, giá, kệ đựng vị thuốc cổ truyền | Cái | 6
16 | Xe đẩy bệnh nhân | Cái | 18
17 | Xe tiêm | Cái | 18
PHỤ LỤC II.27 | PHỤ LỤC II.27
TRẠM Y TẾ XÃ PHÙ MỸ TÂY | TRẠM Y TẾ XÃ PHÙ MỸ TÂY
STT | Chủng loại máy móc, thiết bị | Đơn vị tính | Số lượng tối đa
A | Thiết bị y tế chuyên dùng
1 | Máy X - quang kỹ thuật số chụp tổng quát | Máy | 2
2 | Máy siêu âm tổng quát | Máy | 2
3 | Máy xét nghiệm huyết học | Tổng công suất các máy (Test/giờ) | 200
4 | Máy xét nghiệm miễn dịch | Tổng công suất các máy (Test/giờ) | 200
5 | Máy xét nghiệm sinh hóa | Tổng công suất các máy (Test/giờ) | 1200
6 | Máy theo dõi bệnh nhân ≥ 05 thông số | Máy | 4
7 | Bơm tiêm điện | Cái | 4
8 | Máy truyền dịch | Máy | 4
9 | Máy phá rung tim | Máy | 2
10 | Máy điện tim | Máy | 2
11 | Hệ thống nội soi tai mũi họng | Hệ thống | 2
12 | Máy soi cổ tử cung | Máy | 2
13 | Máy theo dõi sản khoa 02 chức năng | Máy | 2
14 | Máy và ghế nha khoa | Bộ | 2
15 | Bàn bột bó xương | Cái | 2
16 | Bàn chăm sóc sơ sinh | Cái | 2
17 | Bàn đẻ | Cái | 4
18 | Bàn khám sản khoa | Cái | 4
19 | Bàn phẫu thuật (tiểu phẫu) | Cái | 2
20 | Bảng đo thị lực điện tử | Cái | 2
21 | Bộ bơm định liều Methadone | Bộ | 2
22 | Bộ đặt nội khí quản | Bộ | 4
23 | Bộ đo nhãn áp | Bộ | 2
24 | Bộ dụng cụ cắt khâu tầng sinh môn | Bộ | 4
25 | Bộ dụng cụ đặt/ tháo vòng tránh thai | Bộ | 4
26 | Bộ dụng cụ đỡ đẻ | Bộ | 4
27 | Bộ dụng cụ khám bệnh | Cái | 2
28 | Bộ dụng cụ khám phụ khoa | Bộ | 4
29 | Bộ dụng cụ khám thai | Bộ | 4
30 | Bộ dụng cụ kiểm tra cổ tử cung | Bộ | 4
31 | Bộ dụng cụ mổ quặm | Bộ | 2
32 | Bộ hồi sức trẻ sơ sinh | Bộ | 2
33 | Bộ kính thử thị lực kèm gọng | Bộ | 2
34 | Bộ mở khí quản (người lớn/ trẻ em) | Bộ | 4
35 | Bộ tiểu phẫu | Bộ | 8
36 | Đèn điều trị vàng da | Cái | 2
37 | Đèn phẫu thuật (tiểu phẫu) | Bộ | 4
38 | Đèn soi đáy mắt | Cái | 2
39 | Giường bệnh nhân | Cái | 50
40 | Giường cấp cứu | Cái | 12
41 | Giường phục hồi chức năng | Cái | 4
42 | Giường sưởi ấm trẻ sơ sinh | Cái | 2
43 | Hệ thống sắc thuốc, đóng túi tự động | Cái | 2
44 | Hòm lạnh bảo quản vắc xin | Cái | 3
45 | Khoan răng điện | Cái | 2
46 | Kính hiển vi | Cái | 3
47 | Laser châm | Cái | 4
48 | Máy cắt đốt cao tần | Máy | 2
49 | Máy điện châm không kim | Máy | 8
50 | Máy điện xung | Máy | 4
51 | Máy điều trị điện từ trường | Máy | 4
52 | Máy điều trị sóng ngắn | Máy | 4
53 | Máy đo âm ốc tai để sàng lọc khiếm thính | Máy | 2
54 | Máy đo độ loãng xương | Máy | 2
55 | Máy đo khúc xạ tự động | Máy | 2
56 | Máy đo thính lực người lớn có ghi kết quả | Máy | 2
57 | Máy đo thính lực trẻ em có ghi kết quả | Máy | 2
58 | Máy Doppler tim thai | Máy | 3
59 | Máy hút dịch | Máy | 4
60 | Máy hút dịch cho trẻ sơ sinh | Máy | 4
61 | Máy hút liên tục áp lực thấp | Máy | 2
62 | Máy kéo dãn cột sống | Máy | 2
63 | Máy khí dung | Cái | 2
64 | Máy khử khuẩn không khí | Máy | 2
65 | Máy ly tâm | Máy | 3
66 | Máy ngâm thuốc cổ truyền | Máy | 4
67 | Máy phân tích nước tiểu tự động | Máy | 3
68 | Máy tạo ôxy | Máy | 2
69 | Máy xông hơi thuốc cổ truyền bộ phận | Máy | 4
70 | Nồi hấp tiệt trùng | Cái | 3
71 | Pipette / Micropipet các loại + giá đỡ | Bộ | 6
72 | Sinh hiển vi khám mắt | Cái | 2
73 | Thiết bị bảo quản mẫu lạnh | Cái | 3
74 | Tủ ấm vi sinh | Cái | 2
75 | Tủ an toàn sinh học các loại | Cái | 2
76 | Tủ bảo quản vắc xin | Cái | 3
77 | Tủ lạnh âm sâu | Cái | 3
78 | Tủ lạnh bảo quản thuốc, sinh phẩm có điều kiện bảo quản đặc biệt | Cái | 3
79 | Tủ lạnh lưu mẫu | Cái | 3
80 | Tủ sấy | Cái | 3
B | Máy móc, thiết bị chuyên dùng không phải thiết bị y tế
1 | Hệ thống lọc nước RO cơ bản | Hệ thống | 4
2 | Máy đo cường độ ánh sáng | Máy | 2
3 | Máy đo độ ẩm | Máy | 2
4 | Máy đo độ ồn | Máy | 2
5 | Máy đóng gói dụng cụ tiệt trùng | Máy | 2
6 | Máy giặt đồ vải | Máy | 4
7 | Máy hút ẩm | Máy | 4
8 | Máy phun hóa chất | Máy | 8
9 | Máy phun tồn lưu | Máy | 8
10 | Máy phun ULV | Máy | 8
11 | Máy sắc thuốc | Máy | 4
12 | Máy sấy đồ vải | Máy | 2
13 | Tủ bảo quản hoá chất | Cái | 2
14 | Tủ đựng thuốc và dụng cụ | Cái | 20
15 | Tủ, giá, kệ đựng vị thuốc cổ truyền | Cái | 6
16 | Xe đẩy bệnh nhân | Cái | 12
17 | Xe tiêm | Cái | 12
PHỤ LỤC II.28 | PHỤ LỤC II.28
TRẠM Y TẾ XÃ PHÙ MỸ NAM | TRẠM Y TẾ XÃ PHÙ MỸ NAM
STT | Chủng loại máy móc, thiết bị | Đơn vị tính | Số lượng tối đa
A | Thiết bị y tế chuyên dùng
1 | Máy X - quang kỹ thuật số chụp tổng quát | Máy | 2
2 | Máy siêu âm tổng quát | Máy | 2
3 | Máy xét nghiệm huyết học | Tổng công suất các máy (Test/giờ) | 200
4 | Máy xét nghiệm miễn dịch | Tổng công suất các máy (Test/giờ) | 200
5 | Máy xét nghiệm sinh hóa | Tổng công suất các máy (Test/giờ) | 1200
6 | Máy theo dõi bệnh nhân ≥ 05 thông số | Máy | 4
7 | Bơm tiêm điện | Cái | 4
8 | Máy truyền dịch | Máy | 4
9 | Máy phá rung tim | Máy | 2
10 | Máy điện tim | Máy | 2
11 | Hệ thống nội soi tai mũi họng | Hệ thống | 2
12 | Máy soi cổ tử cung | Máy | 2
13 | Máy theo dõi sản khoa 02 chức năng | Máy | 2
14 | Máy và ghế nha khoa | Bộ | 2
15 | Bàn bột bó xương | Cái | 2
16 | Bàn chăm sóc sơ sinh | Cái | 2
17 | Bàn đẻ | Cái | 4
18 | Bàn khám sản khoa | Cái | 4
19 | Bàn phẫu thuật (tiểu phẫu) | Cái | 2
20 | Bảng đo thị lực điện tử | Cái | 2
21 | Bộ bơm định liều Methadone | Bộ | 2
22 | Bộ đặt nội khí quản | Bộ | 4
23 | Bộ đo nhãn áp | Bộ | 2
24 | Bộ dụng cụ cắt khâu tầng sinh môn | Bộ | 4
25 | Bộ dụng cụ đặt/ tháo vòng tránh thai | Bộ | 4
26 | Bộ dụng cụ đỡ đẻ | Bộ | 4
27 | Bộ dụng cụ khám bệnh | Cái | 2
28 | Bộ dụng cụ khám phụ khoa | Bộ | 4
29 | Bộ dụng cụ khám thai | Bộ | 4
30 | Bộ dụng cụ kiểm tra cổ tử cung | Bộ | 4
31 | Bộ dụng cụ mổ quặm | Bộ | 2
32 | Bộ hồi sức trẻ sơ sinh | Bộ | 2
33 | Bộ kính thử thị lực kèm gọng | Bộ | 2
34 | Bộ mở khí quản (người lớn/ trẻ em) | Bộ | 4
35 | Bộ tiểu phẫu | Bộ | 8
36 | Đèn điều trị vàng da | Cái | 2
37 | Đèn phẫu thuật (tiểu phẫu) | Bộ | 4
38 | Đèn soi đáy mắt | Cái | 2
39 | Giường bệnh nhân | Cái | 50
40 | Giường cấp cứu | Cái | 12
41 | Giường phục hồi chức năng | Cái | 4
42 | Giường sưởi ấm trẻ sơ sinh | Cái | 2
43 | Hệ thống sắc thuốc, đóng túi tự động | Cái | 2
44 | Hòm lạnh bảo quản vắc xin | Cái | 3
45 | Khoan răng điện | Cái | 2
46 | Kính hiển vi | Cái | 3
47 | Laser châm | Cái | 4
48 | Máy cắt đốt cao tần | Máy | 2
49 | Máy điện châm không kim | Máy | 8
50 | Máy điện xung | Máy | 4
51 | Máy điều trị điện từ trường | Máy | 4
52 | Máy điều trị sóng ngắn | Máy | 4
53 | Máy đo âm ốc tai để sàng lọc khiếm thính | Máy | 2
54 | Máy đo độ loãng xương | Máy | 2
55 | Máy đo khúc xạ tự động | Máy | 2
56 | Máy đo thính lực người lớn có ghi kết quả | Máy | 2
57 | Máy đo thính lực trẻ em có ghi kết quả | Máy | 2
58 | Máy Doppler tim thai | Máy | 3
59 | Máy hút dịch | Máy | 4
60 | Máy hút dịch cho trẻ sơ sinh | Máy | 4
61 | Máy hút liên tục áp lực thấp | Máy | 2
62 | Máy kéo dãn cột sống | Máy | 2
63 | Máy khí dung | Cái | 2
64 | Máy khử khuẩn không khí | Máy | 2
65 | Máy ly tâm | Máy | 3
66 | Máy ngâm thuốc cổ truyền | Máy | 4
67 | Máy phân tích nước tiểu tự động | Máy | 3
68 | Máy tạo ôxy | Máy | 2
69 | Máy xông hơi thuốc cổ truyền bộ phận | Máy | 4
70 | Nồi hấp tiệt trùng | Cái | 3
71 | Pipette / Micropipet các loại + giá đỡ | Bộ | 6
72 | Sinh hiển vi khám mắt | Cái | 2
73 | Thiết bị bảo quản mẫu lạnh | Cái | 3
74 | Tủ ấm vi sinh | Cái | 2
75 | Tủ an toàn sinh học các loại | Cái | 2
76 | Tủ bảo quản vắc xin | Cái | 3
77 | Tủ lạnh âm sâu | Cái | 3
78 | Tủ lạnh bảo quản thuốc, sinh phẩm có điều kiện bảo quản đặc biệt | Cái | 3
79 | Tủ lạnh lưu mẫu | Cái | 3
80 | Tủ sấy | Cái | 3
B | Máy móc, thiết bị chuyên dùng không phải thiết bị y tế
1 | Hệ thống lọc nước RO cơ bản | Hệ thống | 4
2 | Máy đo cường độ ánh sáng | Máy | 2
3 | Máy đo độ ẩm | Máy | 2
4 | Máy đo độ ồn | Máy | 2
5 | Máy đóng gói dụng cụ tiệt trùng | Máy | 2
6 | Máy giặt đồ vải | Máy | 4
7 | Máy hút ẩm | Máy | 4
8 | Máy phun hóa chất | Máy | 8
9 | Máy phun tồn lưu | Máy | 8
10 | Máy phun ULV | Máy | 8
11 | Máy sắc thuốc | Máy | 4
12 | Máy sấy đồ vải | Máy | 2
13 | Tủ bảo quản hoá chất | Cái | 2
14 | Tủ đựng thuốc và dụng cụ | Cái | 20
15 | Tủ, giá, kệ đựng vị thuốc cổ truyền | Cái | 6
16 | Xe đẩy bệnh nhân | Cái | 12
17 | Xe tiêm | Cái | 12
PHỤ LỤC II.29 | PHỤ LỤC II.29
TRẠM Y TẾ XÃ PHÙ MỸ BẮC | TRẠM Y TẾ XÃ PHÙ MỸ BẮC
STT | Chủng loại máy móc, thiết bị | Đơn vị tính | Số lượng tối đa
A | Thiết bị y tế chuyên dùng
1 | Máy X - quang kỹ thuật số chụp tổng quát | Máy | 2
2 | Máy siêu âm tổng quát | Máy | 2
3 | Máy xét nghiệm huyết học | Tổng công suất các máy (Test/giờ) | 300
4 | Máy xét nghiệm miễn dịch | Tổng công suất các máy (Test/giờ) | 200
5 | Máy xét nghiệm sinh hóa | Tổng công suất các máy (Test/giờ) | 1200
6 | Máy theo dõi bệnh nhân ≥ 05 thông số | Máy | 6
7 | Bơm tiêm điện | Cái | 6
8 | Máy truyền dịch | Máy | 6
9 | Máy phá rung tim | Máy | 3
10 | Máy điện tim | Máy | 3
11 | Hệ thống nội soi tai mũi họng | Hệ thống | 2
12 | Máy soi cổ tử cung | Máy | 3
13 | Máy theo dõi sản khoa 02 chức năng | Máy | 3
14 | Máy và ghế nha khoa | Bộ | 3
15 | Bàn bột bó xương | Cái | 3
16 | Bàn chăm sóc sơ sinh | Cái | 3
17 | Bàn đẻ | Cái | 6
18 | Bàn khám sản khoa | Cái | 6
19 | Bàn phẫu thuật (tiểu phẫu) | Cái | 3
20 | Bảng đo thị lực điện tử | Cái | 3
21 | Bộ bơm định liều Methadone | Bộ | 3
22 | Bộ đặt nội khí quản | Bộ | 6
23 | Bộ đo nhãn áp | Bộ | 3
24 | Bộ dụng cụ cắt khâu tầng sinh môn | Bộ | 6
25 | Bộ dụng cụ đặt/ tháo vòng tránh thai | Bộ | 6
26 | Bộ dụng cụ đỡ đẻ | Bộ | 6
27 | Bộ dụng cụ khám bệnh | Cái | 3
28 | Bộ dụng cụ khám phụ khoa | Bộ | 6
29 | Bộ dụng cụ khám thai | Bộ | 6
30 | Bộ dụng cụ kiểm tra cổ tử cung | Bộ | 6
31 | Bộ dụng cụ mổ quặm | Bộ | 3
32 | Bộ hồi sức trẻ sơ sinh | Bộ | 3
33 | Bộ kính thử thị lực kèm gọng | Bộ | 3
34 | Bộ mở khí quản (người lớn/ trẻ em) | Bộ | 6
35 | Bộ tiểu phẫu | Bộ | 12
36 | Đèn điều trị vàng da | Cái | 3
37 | Đèn phẫu thuật (tiểu phẫu) | Bộ | 6
38 | Đèn soi đáy mắt | Cái | 3
39 | Giường bệnh nhân | Cái | 75
40 | Giường cấp cứu | Cái | 18
41 | Giường phục hồi chức năng | Cái | 6
42 | Giường sưởi ấm trẻ sơ sinh | Cái | 3
43 | Hệ thống sắc thuốc, đóng túi tự động | Cái | 3
44 | Hòm lạnh bảo quản vắc xin | Cái | 4
45 | Khoan răng điện | Cái | 3
46 | Kính hiển vi | Cái | 4
47 | Laser châm | Cái | 6
48 | Máy cắt đốt cao tần | Máy | 3
49 | Máy điện châm không kim | Máy | 12
50 | Máy điện xung | Máy | 6
51 | Máy điều trị điện từ trường | Máy | 6
52 | Máy điều trị sóng ngắn | Máy | 6
53 | Máy đo âm ốc tai để sàng lọc khiếm thính | Máy | 3
54 | Máy đo độ loãng xương | Máy | 3
55 | Máy đo khúc xạ tự động | Máy | 3
56 | Máy đo thính lực người lớn có ghi kết quả | Máy | 3
57 | Máy đo thính lực trẻ em có ghi kết quả | Máy | 3
58 | Máy Doppler tim thai | Máy | 4
59 | Máy hút dịch | Máy | 6
60 | Máy hút dịch cho trẻ sơ sinh | Máy | 6
61 | Máy hút liên tục áp lực thấp | Máy | 3
62 | Máy kéo dãn cột sống | Máy | 3
63 | Máy khí dung | Cái | 3
64 | Máy khử khuẩn không khí | Máy | 3
65 | Máy ly tâm | Máy | 4
66 | Máy ngâm thuốc cổ truyền | Máy | 6
67 | Máy phân tích nước tiểu tự động | Máy | 4
68 | Máy tạo ôxy | Máy | 3
69 | Máy xông hơi thuốc cổ truyền bộ phận | Máy | 6
70 | Nồi hấp tiệt trùng | Cái | 4
71 | Pipette / Micropipet các loại + giá đỡ | Bộ | 9
72 | Sinh hiển vi khám mắt | Cái | 3
73 | Thiết bị bảo quản mẫu lạnh | Cái | 4
74 | Tủ ấm vi sinh | Cái | 3
75 | Tủ an toàn sinh học các loại | Cái | 3
76 | Tủ bảo quản vắc xin | Cái | 4
77 | Tủ lạnh âm sâu | Cái | 4
78 | Tủ lạnh bảo quản thuốc, sinh phẩm có điều kiện bảo quản đặc biệt | Cái | 4
79 | Tủ lạnh lưu mẫu | Cái | 4
80 | Tủ sấy | Cái | 4
B | Máy móc, thiết bị chuyên dùng không phải thiết bị y tế
1 | Hệ thống lọc nước RO cơ bản | Hệ thống | 6
2 | Máy đo cường độ ánh sáng | Máy | 3
3 | Máy đo độ ẩm | Máy | 3
4 | Máy đo độ ồn | Máy | 3
5 | Máy đóng gói dụng cụ tiệt trùng | Máy | 3
6 | Máy giặt đồ vải | Máy | 5
7 | Máy hút ẩm | Máy | 5
8 | Máy phun hóa chất | Máy | 12
9 | Máy phun tồn lưu | Máy | 12
10 | Máy phun ULV | Máy | 12
11 | Máy sắc thuốc | Máy | 6
12 | Máy sấy đồ vải | Máy | 3
13 | Tủ bảo quản hoá chất | Cái | 3
14 | Tủ đựng thuốc và dụng cụ | Cái | 30
15 | Tủ, giá, kệ đựng vị thuốc cổ truyền | Cái | 6
16 | Xe đẩy bệnh nhân | Cái | 18
17 | Xe tiêm | Cái | 18
PHỤ LỤC II.30 | PHỤ LỤC II.30
TRẠM Y TẾ XÃ VĨNH THẠNH | TRẠM Y TẾ XÃ VĨNH THẠNH
STT | Chủng loại máy móc, thiết bị | Đơn vị tính | Số lượng tối đa
A | Thiết bị y tế chuyên dùng
1 | Máy X - quang kỹ thuật số chụp tổng quát | Máy | 1
2 | Máy siêu âm tổng quát | Máy | 1
3 | Máy xét nghiệm huyết học | Tổng công suất các máy (Test/giờ) | 200
4 | Máy xét nghiệm miễn dịch | Tổng công suất các máy (Test/giờ) | 200
5 | Máy xét nghiệm sinh hóa | Tổng công suất các máy (Test/giờ) | 1200
6 | Máy theo dõi bệnh nhân ≥ 05 thông số | Máy | 2
7 | Bơm tiêm điện | Cái | 1
8 | Máy truyền dịch | Máy | 1
9 | Máy phá rung tim | Máy | 1
10 | Máy điện tim | Máy | 1
11 | Hệ thống nội soi tai mũi họng | Hệ thống | 1
12 | Máy soi cổ tử cung | Máy | 1
13 | Máy theo dõi sản khoa 02 chức năng | Máy | 1
14 | Máy và ghế nha khoa | Bộ | 1
15 | Bàn bột bó xương | Cái | 1
16 | Bàn chăm sóc sơ sinh | Cái | 2
17 | Bàn đẻ | Cái | 2
18 | Bàn khám sản khoa | Cái | 2
19 | Bàn phẫu thuật (tiểu phẫu) | Cái | 2
20 | Bảng đo thị lực điện tử | Cái | 3
21 | Bộ bơm định liều Methadone | Bộ | 1
22 | Bộ đặt nội khí quản | Bộ | 2
23 | Bộ đo nhãn áp | Bộ | 2
24 | Bộ dụng cụ cắt khâu tầng sinh môn | Bộ | 2
25 | Bộ dụng cụ đặt/ tháo vòng tránh thai | Bộ | 2
26 | Bộ dụng cụ đỡ đẻ | Bộ | 2
27 | Bộ dụng cụ khám phụ khoa | Bộ | 2
28 | Bộ dụng cụ khám thai | Bộ | 2
29 | Bộ dụng cụ kiểm tra cổ tử cung | Bộ | 2
30 | Bộ dụng cụ mổ quặm | Bộ | 1
31 | Bộ hồi sức trẻ sơ sinh | Bộ | 2
32 | Bộ kính thử thị lực kèm gọng | Bộ | 2
33 | Bộ mở khí quản (người lớn/ trẻ em) | Bộ | 2
34 | Bộ tiểu phẫu | Bộ | 3
35 | Đèn điều trị vàng da | Cái | 2
36 | Đèn phẫu thuật (tiểu phẫu) | Bộ | 2
37 | Đèn soi đáy mắt | Cái | 2
38 | Giường bệnh nhân | Cái | 25
39 | Giường cấp cứu | Cái | 3
40 | Giường phục hồi chức năng | Cái | 2
41 | Giường sưởi ấm trẻ sơ sinh | Cái | 2
42 | Hòm lạnh bảo quản vắc xin | Cái | 2
43 | Khoan răng điện | Cái | 2
44 | Kính hiển vi | Cái | 2
45 | Laser châm | Cái | 2
46 | Máy cắt đốt cao tần | Máy | 2
47 | Máy điện châm không kim | Máy | 2
48 | Máy điện xung | Máy | 2
49 | Máy điều trị điện từ trường | Máy | 2
50 | Máy điều trị sóng ngắn | Máy | 2
51 | Máy đo âm ốc tai để sàng lọc khiếm thính | Máy | 2
52 | Máy đo độ loãng xương | Máy | 1
53 | Máy đo khúc xạ tự động | Máy | 2
54 | Máy đo thính lực người lớn có ghi kết quả | Máy | 2
55 | Máy đo thính lực trẻ em có ghi kết quả | Máy | 2
56 | Máy Doppler tim thai | Máy | 2
57 | Máy hút dịch | Máy | 5
58 | Máy hút dịch cho trẻ sơ sinh | Máy | 2
59 | Máy hút liên tục áp lực thấp | Máy | 1
60 | Máy kéo dãn cột sống | Máy | 2
61 | Máy khử khuẩn không khí | Máy | 2
62 | Máy ly tâm | Máy | 2
63 | Máy ngâm thuốc cổ truyền | Máy | 2
64 | Máy phân tích nước tiểu tự động | Máy | 2
65 | Máy tạo ôxy | Máy | 2
66 | Máy xông hơi thuốc cổ truyền bộ phận | Máy | 2
67 | Nồi hấp tiệt trùng | Cái | 4
68 | Pipette / Micropipet các loại + giá đỡ | Bộ | 3
69 | Sinh hiển vi khám mắt | Cái | 1
70 | Thiết bị bảo quản mẫu lạnh | Cái | 3
71 | Tủ ấm vi sinh | Cái | 2
72 | Tủ an toàn sinh học các loại | Cái | 2
73 | Tủ bảo quản vắc xin | Cái | 2
74 | Tủ lạnh âm sâu | Cái | 1
75 | Tủ lạnh bảo quản thuốc, sinh phẩm có điều kiện bảo quản đặc biệt | Cái | 2
76 | Tủ lạnh lưu mẫu | Cái | 2
77 | Tủ sấy | Cái | 3
B | Máy móc, thiết bị chuyên dùng không phải thiết bị y tế
1 | Hệ thống lọc nước RO cơ bản | Hệ thống | 2
2 | Máy đo cường độ ánh sáng | Máy | 1
3 | Máy đo độ ẩm | Máy | 2
4 | Máy đo độ ồn | Máy | 1
5 | Máy đóng gói dụng cụ tiệt trùng | Máy | 2
6 | Máy giặt đồ vải | Máy | 2
7 | Máy hút ẩm | Máy | 2
8 | Máy phun hóa chất | Máy | 4
9 | Máy phun tồn lưu | Máy | 4
10 | Máy phun ULV | Máy | 4
11 | Máy sắc thuốc | Máy | 2
12 | Máy sấy đồ vải | Máy | 2
13 | Tủ bảo quản hoá chất | Cái | 2
14 | Tủ đựng thuốc và dụng cụ | Cái | 15
15 | Tủ, giá, kệ đựng vị thuốc cổ truyền | Cái | 2
16 | Xe đẩy bệnh nhân | Cái | 5
17 | Xe tiêm | Cái | 6
PHỤ LỤC II.31 | PHỤ LỤC II.31
TRẠM Y TẾ XÃ VĨNH SƠN | TRẠM Y TẾ XÃ VĨNH SƠN
STT | Chủng loại máy móc, thiết bị | Đơn vị tính | Số lượng tối đa
A | Thiết bị y tế chuyên dùng
1 | Máy X - quang kỹ thuật số chụp tổng quát | Máy | 1
2 | Máy siêu âm tổng quát | Máy | 1
3 | Máy xét nghiệm huyết học | Tổng công suất các máy (Test/giờ) | 200
4 | Máy xét nghiệm miễn dịch | Tổng công suất các máy (Test/giờ) | 200
5 | Máy xét nghiệm sinh hóa | Tổng công suất các máy (Test/giờ) | 1200
6 | Máy theo dõi bệnh nhân ≥ 05 thông số | Máy | 2
7 | Bơm tiêm điện | Cái | 1
8 | Máy truyền dịch | Máy | 1
9 | Máy phá rung tim | Máy | 1
10 | Máy điện tim | Máy | 1
11 | Hệ thống nội soi tai mũi họng | Hệ thống | 1
12 | Máy soi cổ tử cung | Máy | 1
13 | Máy theo dõi sản khoa 02 chức năng | Máy | 1
14 | Máy và ghế nha khoa | Bộ | 1
15 | Bàn bột bó xương | Cái | 2
16 | Bàn chăm sóc sơ sinh | Cái | 2
17 | Bàn đẻ | Cái | 2
18 | Bàn khám sản khoa | Cái | 2
19 | Bàn phẫu thuật (tiểu phẫu) | Cái | 2
20 | Bảng đo thị lực điện tử | Cái | 2
21 | Bộ bơm định liều Methadone | Bộ | 2
22 | Bộ đặt nội khí quản | Bộ | 2
23 | Bộ đo nhãn áp | Bộ | 2
24 | Bộ dụng cụ cắt khâu tầng sinh môn | Bộ | 2
25 | Bộ dụng cụ đặt/ tháo vòng tránh thai | Bộ | 2
26 | Bộ dụng cụ đỡ đẻ | Bộ | 2
27 | Bộ dụng cụ khám phụ khoa | Bộ | 2
28 | Bộ dụng cụ khám thai | Bộ | 2
29 | Bộ dụng cụ kiểm tra cổ tử cung | Bộ | 2
30 | Bộ dụng cụ mổ quặm | Bộ | 1
31 | Bộ hồi sức trẻ sơ sinh | Bộ | 2
32 | Bộ kính thử thị lực kèm gọng | Bộ | 2
33 | Bộ mở khí quản (người lớn/ trẻ em) | Bộ | 2
34 | Bộ tiểu phẫu | Bộ | 2
35 | Đèn điều trị vàng da | Cái | 2
36 | Đèn phẫu thuật (tiểu phẫu) | Bộ | 2
37 | Đèn soi đáy mắt | Cái | 2
38 | Giường bệnh nhân | Cái | 30
39 | Giường cấp cứu | Cái | 4
40 | Giường phục hồi chức năng | Cái | 2
41 | Giường sưởi ấm trẻ sơ sinh | Cái | 2
42 | Hòm lạnh bảo quản vắc xin | Cái | 4
43 | Khoan răng điện | Cái | 2
44 | Kính hiển vi | Cái | 2
45 | Laser châm | Cái | 2
46 | Máy cắt đốt cao tần | Máy | 2
47 | Máy điện châm không kim | Máy | 2
48 | Máy điện xung | Máy | 2
49 | Máy điều trị điện từ trường | Máy | 2
50 | Máy điều trị sóng ngắn | Máy | 2
51 | Máy đo âm ốc tai để sàng lọc khiếm thính | Máy | 2
52 | Máy đo độ loãng xương | Máy | 1
53 | Máy đo khúc xạ tự động | Máy | 2
54 | Máy đo thính lực người lớn có ghi kết quả | Máy | 2
55 | Máy đo thính lực trẻ em có ghi kết quả | Máy | 2
56 | Máy Doppler tim thai | Máy | 2
57 | Máy hút dịch | Máy | 5
58 | Máy hút dịch cho trẻ sơ sinh | Máy | 2
59 | Máy hút liên tục áp lực thấp | Máy | 2
60 | Máy kéo dãn cột sống | Máy | 2
61 | Máy khử khuẩn không khí | Máy | 2
62 | Máy ly tâm | Máy | 2
63 | Máy ngâm thuốc cổ truyền | Máy | 2
64 | Máy phân tích nước tiểu tự động | Máy | 2
65 | Máy tạo ôxy | Máy | 2
66 | Máy xông hơi thuốc cổ truyền bộ phận | Máy | 2
67 | Nồi hấp tiệt trùng | Cái | 2
68 | Pipette / Micropipet các loại + giá đỡ | Bộ | 3
69 | Sinh hiển vi khám mắt | Cái | 1
70 | Thiết bị bảo quản mẫu lạnh | Cái | 2
71 | Tủ ấm vi sinh | Cái | 2
72 | Tủ an toàn sinh học các loại | Cái | 2
73 | Tủ bảo quản vắc xin | Cái | 2
74 | Tủ lạnh âm sâu | Cái | 2
75 | Tủ lạnh bảo quản thuốc, sinh phẩm có điều kiện bảo quản đặc biệt | Cái | 2
76 | Tủ lạnh lưu mẫu | Cái | 2
77 | Tủ sấy | Cái | 2
B | Máy móc, thiết bị chuyên dùng không phải thiết bị y tế
1 | Hệ thống lọc nước RO cơ bản | Hệ thống | 2
2 | Máy đo cường độ ánh sáng | Máy | 2
3 | Máy đo độ ẩm | Máy | 2
4 | Máy đo độ ồn | Máy | 2
5 | Máy đóng gói dụng cụ tiệt trùng | Máy | 2
6 | Máy giặt đồ vải | Máy | 2
7 | Máy hút ẩm | Máy | 2
8 | Máy phun hóa chất | Máy | 4
9 | Máy phun tồn lưu | Máy | 4
10 | Máy phun ULV | Máy | 4
11 | Máy sắc thuốc | Máy | 2
12 | Máy sấy đồ vải | Máy | 2
13 | Tủ bảo quản hoá chất | Cái | 2
14 | Tủ đựng thuốc và dụng cụ | Cái | 20
15 | Tủ, giá, kệ đựng vị thuốc cổ truyền | Cái | 2
16 | Xe đẩy bệnh nhân | Cái | 4
17 | Xe tiêm | Cái | 4
PHỤ LỤC II.32 | PHỤ LỤC II.32
TRẠM Y TẾ XÃ VĨNH THỊNH | TRẠM Y TẾ XÃ VĨNH THỊNH
STT | Chủng loại máy móc, thiết bị | Đơn vị tính | Số lượng tối đa
A | Thiết bị y tế chuyên dùng
1 | Máy X - quang kỹ thuật số chụp tổng quát | Máy | 1
2 | Máy siêu âm tổng quát | Máy | 1
3 | Máy xét nghiệm huyết học | Tổng công suất các máy (Test/giờ) | 200
4 | Máy xét nghiệm miễn dịch | Tổng công suất các máy (Test/giờ) | 200
5 | Máy xét nghiệm sinh hóa | Tổng công suất các máy (Test/giờ) | 1200
6 | Máy theo dõi bệnh nhân ≥ 05 thông số | Máy | 2
7 | Bơm tiêm điện | Cái | 1
8 | Máy truyền dịch | Máy | 1
9 | Máy phá rung tim | Máy | 1
10 | Máy điện tim | Máy | 1
11 | Hệ thống nội soi tai mũi họng | Hệ thống | 1
12 | Máy soi cổ tử cung | Máy | 1
13 | Máy theo dõi sản khoa 02 chức năng | Máy | 1
14 | Máy và ghế nha khoa | Bộ | 1
15 | Bàn bột bó xương | Cái | 2
16 | Bàn chăm sóc sơ sinh | Cái | 2
17 | Bàn đẻ | Cái | 2
18 | Bàn khám sản khoa | Cái | 2
19 | Bàn phẫu thuật (tiểu phẫu) | Cái | 2
20 | Bảng đo thị lực điện tử | Cái | 2
21 | Bộ bơm định liều Methadone | Bộ | 2
22 | Bộ đặt nội khí quản | Bộ | 2
23 | Bộ đo nhãn áp | Bộ | 2
24 | Bộ dụng cụ cắt khâu tầng sinh môn | Bộ | 2
25 | Bộ dụng cụ đặt/ tháo vòng tránh thai | Bộ | 4
26 | Bộ dụng cụ đỡ đẻ | Bộ | 4
27 | Bộ dụng cụ khám phụ khoa | Bộ | 2
28 | Bộ dụng cụ khám thai | Bộ | 2
29 | Bộ dụng cụ kiểm tra cổ tử cung | Bộ | 2
30 | Bộ dụng cụ mổ quặm | Bộ | 1
31 | Bộ hồi sức trẻ sơ sinh | Bộ | 2
32 | Bộ kính thử thị lực kèm gọng | Bộ | 2
33 | Bộ mở khí quản (người lớn/ trẻ em) | Bộ | 2
34 | Bộ tiểu phẫu | Bộ | 2
35 | Đèn điều trị vàng da | Cái | 2
36 | Đèn phẫu thuật (tiểu phẫu) | Bộ | 2
37 | Đèn soi đáy mắt | Cái | 2
38 | Giường bệnh nhân | Cái | 20
39 | Giường cấp cứu | Cái | 4
40 | Giường phục hồi chức năng | Cái | 2
41 | Giường sưởi ấm trẻ sơ sinh | Cái | 2
42 | Hòm lạnh bảo quản vắc xin | Cái | 2
43 | Khoan răng điện | Cái | 2
44 | Kính hiển vi | Cái | 2
45 | Laser châm | Cái | 4
46 | Máy cắt đốt cao tần | Máy | 2
47 | Máy điện châm không kim | Máy | 4
48 | Máy điện xung | Máy | 2
49 | Máy điều trị điện từ trường | Máy | 2
50 | Máy điều trị sóng ngắn | Máy | 2
51 | Máy đo âm ốc tai để sàng lọc khiếm thính | Máy | 2
52 | Máy đo độ loãng xương | Máy | 1
53 | Máy đo khúc xạ tự động | Máy | 2
54 | Máy đo thính lực người lớn có ghi kết quả | Máy | 2
55 | Máy đo thính lực trẻ em có ghi kết quả | Máy | 2
56 | Máy Doppler tim thai | Máy | 4
57 | Máy hút dịch | Máy | 5
58 | Máy hút dịch cho trẻ sơ sinh | Máy | 2
59 | Máy hút liên tục áp lực thấp | Máy | 2
60 | Máy kéo dãn cột sống | Máy | 2
61 | Máy khử khuẩn không khí | Máy | 2
62 | Máy ly tâm | Máy | 2
63 | Máy ngâm thuốc cổ truyền | Máy | 2
64 | Máy phân tích nước tiểu tự động | Máy | 2
65 | Máy tạo ôxy | Máy | 2
66 | Máy xông hơi thuốc cổ truyền bộ phận | Máy | 2
67 | Nồi hấp tiệt trùng | Cái | 2
68 | Pipette / Micropipet các loại + giá đỡ | Bộ | 3
69 | Sinh hiển vi khám mắt | Cái | 1
70 | Thiết bị bảo quản mẫu lạnh | Cái | 2
71 | Tủ ấm vi sinh | Cái | 2
72 | Tủ an toàn sinh học các loại | Cái | 2
73 | Tủ bảo quản vắc xin | Cái | 2
74 | Tủ lạnh âm sâu | Cái | 2
75 | Tủ lạnh bảo quản thuốc, sinh phẩm có điều kiện bảo quản đặc biệt | Cái | 2
76 | Tủ lạnh lưu mẫu | Cái | 2
77 | Tủ sấy | Cái | 2
B | Máy móc, thiết bị chuyên dùng không phải thiết bị y tế
1 | Hệ thống lọc nước RO cơ bản | Hệ thống | 2
2 | Máy đo cường độ ánh sáng | Máy | 2
3 | Máy đo độ ẩm | Máy | 2
4 | Máy đo độ ồn | Máy | 2
5 | Máy đóng gói dụng cụ tiệt trùng | Máy | 2
6 | Máy giặt đồ vải | Máy | 2
7 | Máy hút ẩm | Máy | 2
8 | Máy phun hóa chất | Máy | 4
9 | Máy phun tồn lưu | Máy | 4
10 | Máy phun ULV | Máy | 4
11 | Máy sắc thuốc | Máy | 2
12 | Máy sấy đồ vải | Máy | 2
13 | Tủ bảo quản hoá chất | Cái | 2
14 | Tủ đựng thuốc và dụng cụ | Cái | 20
15 | Tủ, giá, kệ đựng vị thuốc cổ truyền | Cái | 2
16 | Xe đẩy bệnh nhân | Cái | 4
17 | Xe tiêm | Cái | 6
PHỤ LỤC II.33 | PHỤ LỤC II.33
TRẠM Y TẾ XÃ VĨNH QUANG | TRẠM Y TẾ XÃ VĨNH QUANG
STT | Chủng loại máy móc, thiết bị | Đơn vị tính | Số lượng tối đa
A | Thiết bị y tế chuyên dùng
1 | Máy X - quang kỹ thuật số chụp tổng quát | Máy | 1
2 | Máy siêu âm tổng quát | Máy | 1
3 | Máy xét nghiệm huyết học | Tổng công suất các máy (Test/giờ) | 200
4 | Máy xét nghiệm miễn dịch | Tổng công suất các máy (Test/giờ) | 200
5 | Máy xét nghiệm sinh hóa | Tổng công suất các máy (Test/giờ) | 1200
6 | Máy theo dõi bệnh nhân ≥ 05 thông số | Máy | 2
7 | Bơm tiêm điện | Cái | 1
8 | Máy truyền dịch | Máy | 1
9 | Máy phá rung tim | Máy | 1
10 | Máy điện tim | Máy | 1
11 | Hệ thống nội soi tai mũi họng | Hệ thống | 1
12 | Máy soi cổ tử cung | Máy | 1
13 | Máy theo dõi sản khoa 02 chức năng | Máy | 1
14 | Máy và ghế nha khoa | Bộ | 1
15 | Bàn bột bó xương | Cái | 1
16 | Bàn chăm sóc sơ sinh | Cái | 3
17 | Bàn đẻ | Cái | 3
18 | Bàn khám sản khoa | Cái | 3
19 | Bàn phẫu thuật (tiểu phẫu) | Cái | 3
20 | Bảng đo thị lực điện tử | Cái | 3
21 | Bộ bơm định liều Methadone | Bộ | 2
22 | Bộ đặt nội khí quản | Bộ | 3
23 | Bộ đo nhãn áp | Bộ | 3
24 | Bộ dụng cụ cắt khâu tầng sinh môn | Bộ | 3
25 | Bộ dụng cụ đặt/ tháo vòng tránh thai | Bộ | 3
26 | Bộ dụng cụ đỡ đẻ | Bộ | 3
27 | Bộ dụng cụ khám phụ khoa | Bộ | 3
28 | Bộ dụng cụ khám thai | Bộ | 3
29 | Bộ dụng cụ kiểm tra cổ tử cung | Bộ | 3
30 | Bộ dụng cụ mổ quặm | Bộ | 1
31 | Bộ hồi sức trẻ sơ sinh | Bộ | 3
32 | Bộ kính thử thị lực kèm gọng | Bộ | 3
33 | Bộ mở khí quản (người lớn/ trẻ em) | Bộ | 3
34 | Bộ tiểu phẫu | Bộ | 3
35 | Đèn điều trị vàng da | Cái | 3
36 | Đèn phẫu thuật (tiểu phẫu) | Bộ | 3
37 | Đèn soi đáy mắt | Cái | 3
38 | Giường bệnh nhân | Cái | 20
39 | Giường cấp cứu | Cái | 6
40 | Giường phục hồi chức năng | Cái | 3
41 | Giường sưởi ấm trẻ sơ sinh | Cái | 3
42 | Hòm lạnh bảo quản vắc xin | Cái | 3
43 | Khoan răng điện | Cái | 2
44 | Kính hiển vi | Cái | 3
45 | Laser châm | Cái | 3
46 | Máy cắt đốt cao tần | Máy | 3
47 | Máy điện châm không kim | Máy | 3
48 | Máy điện xung | Máy | 3
49 | Máy điều trị điện từ trường | Máy | 3
50 | Máy điều trị sóng ngắn | Máy | 3
51 | Máy đo âm ốc tai để sàng lọc khiếm thính | Máy | 3
52 | Máy đo độ loãng xương | Máy | 1
53 | Máy đo khúc xạ tự động | Máy | 2
54 | Máy đo thính lực người lớn có ghi kết quả | Máy | 2
55 | Máy đo thính lực trẻ em có ghi kết quả | Máy | 3
56 | Máy Doppler tim thai | Máy | 3
57 | Máy hút dịch | Máy | 5
58 | Máy hút dịch cho trẻ sơ sinh | Máy | 3
59 | Máy hút liên tục áp lực thấp | Máy | 2
60 | Máy kéo dãn cột sống | Máy | 2
61 | Máy khử khuẩn không khí | Máy | 3
62 | Máy ly tâm | Máy | 2
63 | Máy ngâm thuốc cổ truyền | Máy | 2
64 | Máy phân tích nước tiểu tự động | Máy | 2
65 | Máy tạo ôxy | Máy | 3
66 | Máy xông hơi thuốc cổ truyền bộ phận | Máy | 2
67 | Nồi hấp tiệt trùng | Cái | 3
68 | Pipette / Micropipet các loại + giá đỡ | Bộ | 3
69 | Sinh hiển vi khám mắt | Cái | 1
70 | Thiết bị bảo quản mẫu lạnh | Cái | 3
71 | Tủ ấm vi sinh | Cái | 2
72 | Tủ an toàn sinh học các loại | Cái | 3
73 | Tủ bảo quản vắc xin | Cái | 3
74 | Tủ lạnh âm sâu | Cái | 2
75 | Tủ lạnh bảo quản thuốc, sinh phẩm có điều kiện bảo quản đặc biệt | Cái | 3
76 | Tủ lạnh lưu mẫu | Cái | 3
77 | Tủ sấy | Cái | 3
B | Máy móc, thiết bị chuyên dùng không phải thiết bị y tế
1 | Hệ thống lọc nước RO cơ bản | Hệ thống | 3
2 | Máy đo cường độ ánh sáng | Máy | 1
3 | Máy đo độ ẩm | Máy | 2
4 | Máy đo độ ồn | Máy | 1
5 | Máy đóng gói dụng cụ tiệt trùng | Máy | 3
6 | Máy giặt đồ vải | Máy | 3
7 | Máy hút ẩm | Máy | 3
8 | Máy phun hóa chất | Máy | 4
9 | Máy phun tồn lưu | Máy | 4
10 | Máy phun ULV | Máy | 4
11 | Máy sắc thuốc | Máy | 3
12 | Máy sấy đồ vải | Máy | 3
13 | Tủ bảo quản hoá chất | Cái | 3
14 | Tủ đựng thuốc và dụng cụ | Cái | 20
15 | Tủ, giá, kệ đựng vị thuốc cổ truyền | Cái | 3
16 | Xe đẩy bệnh nhân | Cái | 6
17 | Xe tiêm | Cái | 6
PHỤ LỤC II.34 | PHỤ LỤC II.34
TRẠM Y TẾ XÃ TÂY SƠN | TRẠM Y TẾ XÃ TÂY SƠN
STT | Chủng loại máy móc, thiết bị | Đơn vị tính | Số lượng tối đa
A | Thiết bị y tế chuyên dùng
1 | Máy X - quang kỹ thuật số chụp tổng quát | Máy | 1
2 | Máy siêu âm tổng quát | Máy | 1
3 | Máy xét nghiệm huyết học | Tổng công suất các máy (Test/giờ) | 100
4 | Máy xét nghiệm sinh hóa | Tổng công suất các máy (Test/giờ) | 1200
5 | Máy theo dõi bệnh nhân ≥ 05 thông số | Máy | 1
6 | Bơm tiêm điện | Cái | 1
7 | Máy truyền dịch | Máy | 1
8 | Máy điện tim | Máy | 1
9 | Hệ thống nội soi tai mũi họng | Hệ thống | 1
10 | Máy soi cổ tử cung | Máy | 1
11 | Máy theo dõi sản khoa 02 chức năng | Máy | 1
12 | Máy và ghế nha khoa | Bộ | 1
13 | Bàn bột bó xương | Cái | 1
14 | Bàn chăm sóc sơ sinh | Cái | 3
15 | Bàn đẻ | Cái | 3
16 | Bàn khám sản khoa | Cái | 3
17 | Bàn phẫu thuật (tiểu phẫu) | Cái | 3
18 | Bảng đo thị lực điện tử | Cái | 3
19 | Bộ bơm định liều Methadone | Bộ | 1
20 | Bộ đặt nội khí quản | Bộ | 1
21 | Bộ đo nhãn áp | Bộ | 1
22 | Bộ dụng cụ cắt khâu tầng sinh môn | Bộ | 4
23 | Bộ dụng cụ đặt/ tháo vòng tránh thai | Bộ | 3
24 | Bộ dụng cụ đỡ đẻ | Bộ | 3
25 | Bộ dụng cụ khám phụ khoa | Bộ | 3
26 | Bộ dụng cụ khám thai | Bộ | 3
27 | Bộ dụng cụ kiểm tra cổ tử cung | Bộ | 3
28 | Bộ dụng cụ mổ quặm | Bộ | 1
29 | Bộ hồi sức trẻ sơ sinh | Bộ | 3
30 | Bộ kính thử thị lực kèm gọng | Bộ | 1
31 | Bộ mở khí quản (người lớn/ trẻ em) | Bộ | 3
32 | Bộ tiểu phẫu | Bộ | 4
33 | Đèn điều trị vàng da | Cái | 3
34 | Đèn phẫu thuật (tiểu phẫu) | Bộ | 3
35 | Đèn soi đáy mắt | Cái | 1
36 | Giường bệnh nhân | Cái | 7
37 | Giường cấp cứu | Cái | 4
38 | Giường phục hồi chức năng | Cái | 1
39 | Giường sưởi ấm trẻ sơ sinh | Cái | 3
40 | Hòm lạnh bảo quản vắc xin | Cái | 3
41 | Khoan răng điện | Cái | 1
42 | Kính hiển vi | Cái | 1
43 | Laser châm | Cái | 1
44 | Máy cắt đốt cao tần | Máy | 1
45 | Máy điện châm không kim | Máy | 1
46 | Máy điện xung | Máy | 1
47 | Máy điều trị điện từ trường | Máy | 1
48 | Máy điều trị sóng ngắn | Máy | 1
49 | Máy đo âm ốc tai để sàng lọc khiếm thính | Máy | 1
50 | Máy đo độ loãng xương | Máy | 1
51 | Máy đo khúc xạ tự động | Máy | 1
52 | Máy đo thính lực người lớn có ghi kết quả | Máy | 1
53 | Máy đo thính lực trẻ em có ghi kết quả | Máy | 1
54 | Máy Doppler tim thai | Máy | 3
55 | Máy hút dịch | Máy | 1
56 | Máy hút dịch cho trẻ sơ sinh | Máy | 3
57 | Máy hút liên tục áp lực thấp | Máy | 1
58 | Máy kéo dãn cột sống | Máy | 1
59 | Máy khử khuẩn không khí | Máy | 1
60 | Máy ly tâm | Máy | 1
61 | Máy ngâm thuốc cổ truyền | Máy | 1
62 | Máy phân tích nước tiểu tự động | Máy | 1
63 | Máy tạo ôxy | Máy | 4
64 | Máy xông hơi thuốc cổ truyền bộ phận | Máy | 1
65 | Nồi hấp tiệt trùng | Cái | 3
66 | Pipette / Micropipet các loại + giá đỡ | Bộ | 1
67 | Sinh hiển vi khám mắt | Cái | 1
68 | Thiết bị bảo quản mẫu lạnh | Cái | 3
69 | Tủ ấm vi sinh | Cái | 1
70 | Tủ an toàn sinh học các loại | Cái | 1
71 | Tủ bảo quản vắc xin | Cái | 3
72 | Tủ lạnh âm sâu | Cái | 1
73 | Tủ lạnh bảo quản thuốc, sinh phẩm có điều kiện bảo quản đặc biệt | Cái | 1
74 | Tủ lạnh lưu mẫu | Cái | 1
75 | Tủ sấy | Cái | 3
B | Máy móc, thiết bị chuyên dùng không phải thiết bị y tế
1 | Hệ thống lọc nước RO cơ bản | Hệ thống | 3
2 | Máy đo cường độ ánh sáng | Máy | 1
3 | Máy đo độ ẩm | Máy | 1
4 | Máy đo độ ồn | Máy | 1
5 | Máy đóng gói dụng cụ tiệt trùng | Máy | 1
6 | Máy giặt đồ vải | Máy | 1
7 | Máy hút ẩm | Máy | 1
8 | Máy phun hóa chất | Máy | 3
9 | Máy phun tồn lưu | Máy | 3
10 | Máy phun ULV | Máy | 3
11 | Máy sắc thuốc | Máy | 1
12 | Máy sấy đồ vải | Máy | 1
13 | Tủ bảo quản hoá chất | Cái | 1
14 | Tủ đựng thuốc và dụng cụ | Cái | 4
15 | Tủ, giá, kệ đựng vị thuốc cổ truyền | Cái | 1
16 | Xe đẩy bệnh nhân | Cái | 4
17 | Xe tiêm | Cái | 4
PHỤ LỤC II.35 | PHỤ LỤC II.35
TRẠM Y TẾ XÃ BÌNH KHÊ | TRẠM Y TẾ XÃ BÌNH KHÊ
STT | Chủng loại máy móc, thiết bị | Đơn vị tính | Số lượng tối đa
A | Thiết bị y tế chuyên dùng
1 | Máy X - quang kỹ thuật số chụp tổng quát | Máy | 1
2 | Máy siêu âm tổng quát | Máy | 1
3 | Máy xét nghiệm huyết học | Tổng công suất các máy (Test/giờ) | 100
4 | Máy xét nghiệm miễn dịch | Tổng công suất các máy (Test/giờ) | 200
5 | Máy xét nghiệm sinh hóa | Tổng công suất các máy (Test/giờ) | 1200
6 | Máy theo dõi bệnh nhân ≥ 05 thông số | Máy | 1
7 | Bơm tiêm điện | Cái | 1
8 | Máy truyền dịch | Máy | 1
9 | Máy phá rung tim | Máy | 1
10 | Máy điện tim | Máy | 1
11 | Hệ thống nội soi tai mũi họng | Hệ thống | 1
12 | Máy soi cổ tử cung | Máy | 1
13 | Máy theo dõi sản khoa 02 chức năng | Máy | 1
14 | Máy và ghế nha khoa | Bộ | 1
15 | Bàn bột bó xương | Cái | 1
16 | Bàn chăm sóc sơ sinh | Cái | 1
17 | Bàn đẻ | Cái | 1
18 | Bàn khám sản khoa | Cái | 1
19 | Bàn phẫu thuật (tiểu phẫu) | Cái | 1
20 | Bảng đo thị lực điện tử | Cái | 1
21 | Bộ bơm định liều Methadone | Bộ | 1
22 | Bộ đặt nội khí quản | Bộ | 1
23 | Bộ đo nhãn áp | Bộ | 1
24 | Bộ dụng cụ cắt khâu tầng sinh môn | Bộ | 2
25 | Bộ dụng cụ đặt/ tháo vòng tránh thai | Bộ | 1
26 | Bộ dụng cụ đỡ đẻ | Bộ | 1
27 | Bộ dụng cụ khám phụ khoa | Bộ | 1
28 | Bộ dụng cụ khám thai | Bộ | 1
29 | Bộ dụng cụ kiểm tra cổ tử cung | Bộ | 1
30 | Bộ dụng cụ mổ quặm | Bộ | 1
31 | Bộ hồi sức trẻ sơ sinh | Bộ | 1
32 | Bộ kính thử thị lực kèm gọng | Bộ | 1
33 | Bộ mở khí quản (người lớn/ trẻ em) | Bộ | 1
34 | Bộ tiểu phẫu | Bộ | 2
35 | Đèn điều trị vàng da | Cái | 1
36 | Đèn phẫu thuật (tiểu phẫu) | Bộ | 1
37 | Đèn soi đáy mắt | Cái | 1
38 | Giường bệnh nhân | Cái | 2
39 | Giường cấp cứu | Cái | 2
40 | Giường phục hồi chức năng | Cái | 1
41 | Giường sưởi ấm trẻ sơ sinh | Cái | 1
42 | Hòm lạnh bảo quản vắc xin | Cái | 1
43 | Khoan răng điện | Cái | 1
44 | Kính hiển vi | Cái | 1
45 | Laser châm | Cái | 1
46 | Máy cắt đốt cao tần | Máy | 1
47 | Máy điện châm không kim | Máy | 1
48 | Máy điện xung | Máy | 1
49 | Máy điều trị điện từ trường | Máy | 1
50 | Máy điều trị sóng ngắn | Máy | 1
51 | Máy đo âm ốc tai để sàng lọc khiếm thính | Máy | 1
52 | Máy đo độ loãng xương | Máy | 1
53 | Máy đo khúc xạ tự động | Máy | 1
54 | Máy đo thính lực người lớn có ghi kết quả | Máy | 1
55 | Máy đo thính lực trẻ em có ghi kết quả | Máy | 1
56 | Máy Doppler tim thai | Máy | 1
57 | Máy hút dịch | Máy | 1
58 | Máy hút dịch cho trẻ sơ sinh | Máy | 1
59 | Máy hút liên tục áp lực thấp | Máy | 1
60 | Máy kéo dãn cột sống | Máy | 1
61 | Máy khử khuẩn không khí | Máy | 1
62 | Máy ly tâm | Máy | 1
63 | Máy ngâm thuốc cổ truyền | Máy | 1
64 | Máy phân tích nước tiểu tự động | Máy | 1
65 | Máy tạo ôxy | Máy | 1
66 | Máy xông hơi thuốc cổ truyền bộ phận | Máy | 1
67 | Nồi hấp tiệt trùng | Cái | 1
68 | Pipette / Micropipet các loại + giá đỡ | Bộ | 2
69 | Sinh hiển vi khám mắt | Cái | 1
70 | Thiết bị bảo quản mẫu lạnh | Cái | 1
71 | Tủ ấm vi sinh | Cái | 1
72 | Tủ an toàn sinh học các loại | Cái | 1
73 | Tủ bảo quản vắc xin | Cái | 1
74 | Tủ lạnh âm sâu | Cái | 1
75 | Tủ lạnh bảo quản thuốc, sinh phẩm có điều kiện bảo quản đặc biệt | Cái | 1
76 | Tủ lạnh lưu mẫu | Cái | 1
77 | Tủ sấy | Cái | 1
B | Máy móc, thiết bị chuyên dùng không phải thiết bị y tế
1 | Hệ thống lọc nước RO cơ bản | Hệ thống | 1
2 | Máy đo cường độ ánh sáng | Máy | 1
3 | Máy đo độ ẩm | Máy | 1
4 | Máy đo độ ồn | Máy | 1
5 | Máy đóng gói dụng cụ tiệt trùng | Máy | 1
6 | Máy giặt đồ vải | Máy | 1
7 | Máy hút ẩm | Máy | 1
8 | Máy phun hóa chất | Máy | 2
9 | Máy phun tồn lưu | Máy | 1
10 | Máy phun ULV | Máy | 2
11 | Máy sắc thuốc | Máy | 1
12 | Máy sấy đồ vải | Máy | 1
13 | Tủ bảo quản hoá chất | Cái | 1
14 | Tủ đựng thuốc và dụng cụ | Cái | 3
15 | Tủ, giá, kệ đựng vị thuốc cổ truyền | Cái | 1
16 | Xe đẩy bệnh nhân | Cái | 1
17 | Xe tiêm | Cái | 2
PHỤ LỤC II.36 | PHỤ LỤC II.36
TRẠM Y TẾ XÃ BÌNH PHÚ | TRẠM Y TẾ XÃ BÌNH PHÚ
STT | Chủng loại máy móc, thiết bị | Đơn vị tính | Số lượng tối đa
A | Thiết bị y tế chuyên dùng
1 | Máy X - quang kỹ thuật số chụp tổng quát | Máy | 1
2 | Máy siêu âm tổng quát | Máy | 1
3 | Máy xét nghiệm huyết học | Tổng công suất các máy (Test/giờ) | 100
4 | Máy xét nghiệm miễn dịch | Tổng công suất các máy (Test/giờ) | 200
5 | Máy xét nghiệm sinh hóa | Tổng công suất các máy (Test/giờ) | 1200
6 | Máy theo dõi bệnh nhân ≥ 05 thông số | Máy | 1
7 | Bơm tiêm điện | Cái | 2
8 | Máy truyền dịch | Máy | 1
9 | Máy phá rung tim | Máy | 1
10 | Máy điện tim | Máy | 1
11 | Hệ thống nội soi tai mũi họng | Hệ thống | 1
12 | Máy soi cổ tử cung | Máy | 1
13 | Máy theo dõi sản khoa 02 chức năng | Máy | 1
14 | Máy và ghế nha khoa | Bộ | 1
15 | Bàn bột bó xương | Cái | 1
16 | Bàn chăm sóc sơ sinh | Cái | 2
17 | Bàn đẻ | Cái | 2
18 | Bàn khám sản khoa | Cái | 1
19 | Bàn phẫu thuật (tiểu phẫu) | Cái | 1
20 | Bảng đo thị lực điện tử | Cái | 1
21 | Bộ bơm định liều Methadone | Bộ | 1
22 | Bộ đặt nội khí quản | Bộ | 2
23 | Bộ đo nhãn áp | Bộ | 1
24 | Bộ dụng cụ cắt khâu tầng sinh môn | Bộ | 1
25 | Bộ dụng cụ đặt/ tháo vòng tránh thai | Bộ | 1
26 | Bộ dụng cụ đỡ đẻ | Bộ | 1
27 | Bộ dụng cụ khám phụ khoa | Bộ | 1
28 | Bộ dụng cụ khám thai | Bộ | 1
29 | Bộ dụng cụ kiểm tra cổ tử cung | Bộ | 1
30 | Bộ dụng cụ mổ quặm | Bộ | 1
31 | Bộ hồi sức trẻ sơ sinh | Bộ | 1
32 | Bộ kính thử thị lực kèm gọng | Bộ | 1
33 | Bộ mở khí quản (người lớn/ trẻ em) | Bộ | 1
34 | Bộ tiểu phẫu | Bộ | 6
35 | Đèn điều trị vàng da | Cái | 2
36 | Đèn phẫu thuật (tiểu phẫu) | Bộ | 3
37 | Đèn soi đáy mắt | Cái | 1
38 | Giường bệnh nhân | Cái | 6
39 | Giường cấp cứu | Cái | 3
40 | Giường phục hồi chức năng | Cái | 1
41 | Giường sưởi ấm trẻ sơ sinh | Cái | 2
42 | Hòm lạnh bảo quản vắc xin | Cái | 1
43 | Khoan răng điện | Cái | 1
44 | Kính hiển vi | Cái | 1
45 | Laser châm | Cái | 1
46 | Máy cắt đốt cao tần | Máy | 1
47 | Máy điện châm không kim | Máy | 1
48 | Máy điện xung | Máy | 1
49 | Máy điều trị điện từ trường | Máy | 1
50 | Máy điều trị sóng ngắn | Máy | 1
51 | Máy đo âm ốc tai để sàng lọc khiếm thính | Máy | 1
52 | Máy đo độ loãng xương | Máy | 3
53 | Máy đo khúc xạ tự động | Máy | 1
54 | Máy đo thính lực người lớn có ghi kết quả | Máy | 1
55 | Máy đo thính lực trẻ em có ghi kết quả | Máy | 1
56 | Máy Doppler tim thai | Máy | 3
57 | Máy hút dịch | Máy | 3
58 | Máy hút dịch cho trẻ sơ sinh | Máy | 2
59 | Máy hút liên tục áp lực thấp | Máy | 2
60 | Máy kéo dãn cột sống | Máy | 1
61 | Máy khử khuẩn không khí | Máy | 1
62 | Máy ly tâm | Máy | 1
63 | Máy ngâm thuốc cổ truyền | Máy | 1
64 | Máy phân tích nước tiểu tự động | Máy | 1
65 | Máy tạo ôxy | Máy | 1
66 | Máy xông hơi thuốc cổ truyền bộ phận | Máy | 1
67 | Nồi hấp tiệt trùng | Cái | 1
68 | Pipette / Micropipet các loại + giá đỡ | Bộ | 1
69 | Sinh hiển vi khám mắt | Cái | 1
70 | Thiết bị bảo quản mẫu lạnh | Cái | 1
71 | Tủ ấm vi sinh | Cái | 1
72 | Tủ an toàn sinh học các loại | Cái | 1
73 | Tủ bảo quản vắc xin | Cái | 1
74 | Tủ lạnh âm sâu | Cái | 1
75 | Tủ lạnh bảo quản thuốc, sinh phẩm có điều kiện bảo quản đặc biệt | Cái | 1
76 | Tủ lạnh lưu mẫu | Cái | 1
77 | Tủ sấy | Cái | 1
B | Máy móc, thiết bị chuyên dùng không phải thiết bị y tế
1 | Hệ thống lọc nước RO cơ bản | Hệ thống | 1
2 | Máy đo cường độ ánh sáng | Máy | 1
3 | Máy đo độ ẩm | Máy | 1
4 | Máy đo độ ồn | Máy | 1
5 | Máy đóng gói dụng cụ tiệt trùng | Máy | 1
6 | Máy giặt đồ vải | Máy | 1
7 | Máy hút ẩm | Máy | 1
8 | Máy phun hóa chất | Máy | 2
9 | Máy phun tồn lưu | Máy | 2
10 | Máy phun ULV | Máy | 2
11 | Máy sắc thuốc | Máy | 1
12 | Máy sấy đồ vải | Máy | 1
13 | Tủ bảo quản hoá chất | Cái | 3
14 | Tủ đựng thuốc và dụng cụ | Cái | 3
15 | Tủ, giá, kệ đựng vị thuốc cổ truyền | Cái | 1
16 | Xe đẩy bệnh nhân | Cái | 3
17 | Xe tiêm | Cái | 3
PHỤ LỤC II.37 | PHỤ LỤC II.37
TRẠM Y TẾ XÃ BÌNH HIỆP | TRẠM Y TẾ XÃ BÌNH HIỆP
STT | Chủng loại máy móc, thiết bị | Đơn vị tính | Số lượng tối đa
A | Thiết bị y tế chuyên dùng
1 | Máy X - quang kỹ thuật số chụp tổng quát | Máy | 1
2 | Máy siêu âm tổng quát | Máy | 1
3 | Máy xét nghiệm huyết học | Tổng công suất các máy (Test/giờ) | 100
4 | Máy xét nghiệm miễn dịch | Tổng công suất các máy (Test/giờ) | 200
5 | Máy xét nghiệm sinh hóa | Tổng công suất các máy (Test/giờ) | 1200
6 | Máy theo dõi bệnh nhân ≥ 05 thông số | Máy | 3
7 | Bơm tiêm điện | Cái | 3
8 | Máy truyền dịch | Máy | 3
9 | Máy phá rung tim | Máy | 3
10 | Máy điện tim | Máy | 3
11 | Hệ thống nội soi tai mũi họng | Hệ thống | 1
12 | Máy soi cổ tử cung | Máy | 1
13 | Máy theo dõi sản khoa 02 chức năng | Máy | 1
14 | Máy và ghế nha khoa | Bộ | 1
15 | Bàn bột bó xương | Cái | 1
16 | Bàn chăm sóc sơ sinh | Cái | 3
17 | Bàn đẻ | Cái | 3
18 | Bàn khám sản khoa | Cái | 3
19 | Bàn phẫu thuật (tiểu phẫu) | Cái | 3
20 | Bảng đo thị lực điện tử | Cái | 3
21 | Bộ bơm định liều Methadone | Bộ | 1
22 | Bộ đặt nội khí quản | Bộ | 3
23 | Bộ đo nhãn áp | Bộ | 1
24 | Bộ dụng cụ cắt khâu tầng sinh môn | Bộ | 3
25 | Bộ dụng cụ đặt/ tháo vòng tránh thai | Bộ | 3
26 | Bộ dụng cụ đỡ đẻ | Bộ | 3
27 | Bộ dụng cụ khám phụ khoa | Bộ | 3
28 | Bộ dụng cụ khám thai | Bộ | 3
29 | Bộ dụng cụ kiểm tra cổ tử cung | Bộ | 3
30 | Bộ dụng cụ mổ quặm | Bộ | 1
31 | Bộ hồi sức trẻ sơ sinh | Bộ | 3
32 | Bộ kính thử thị lực kèm gọng | Bộ | 1
33 | Bộ mở khí quản (người lớn/ trẻ em) | Bộ | 3
34 | Bộ tiểu phẫu | Bộ | 3
35 | Đèn điều trị vàng da | Cái | 1
36 | Đèn phẫu thuật (tiểu phẫu) | Bộ | 3
37 | Đèn soi đáy mắt | Cái | 1
38 | Giường bệnh nhân | Cái | 10
39 | Giường cấp cứu | Cái | 4
40 | Giường phục hồi chức năng | Cái | 1
41 | Giường sưởi ấm trẻ sơ sinh | Cái | 3
42 | Hòm lạnh bảo quản vắc xin | Cái | 3
43 | Khoan răng điện | Cái | 1
44 | Kính hiển vi | Cái | 1
45 | Laser châm | Cái | 1
46 | Máy cắt đốt cao tần | Máy | 1
47 | Máy điện châm không kim | Máy | 1
48 | Máy điện xung | Máy | 1
49 | Máy điều trị điện từ trường | Máy | 1
50 | Máy điều trị sóng ngắn | Máy | 1
51 | Máy đo âm ốc tai để sàng lọc khiếm thính | Máy | 1
52 | Máy đo độ loãng xương | Máy | 1
53 | Máy đo khúc xạ tự động | Máy | 1
54 | Máy đo thính lực người lớn có ghi kết quả | Máy | 1
55 | Máy đo thính lực trẻ em có ghi kết quả | Máy | 1
56 | Máy Doppler tim thai | Máy | 3
57 | Máy hút dịch | Máy | 3
58 | Máy hút dịch cho trẻ sơ sinh | Máy | 3
59 | Máy hút liên tục áp lực thấp | Máy | 1
60 | Máy kéo dãn cột sống | Máy | 1
61 | Máy khử khuẩn không khí | Máy | 3
62 | Máy ly tâm | Máy | 1
63 | Máy ngâm thuốc cổ truyền | Máy | 1
64 | Máy phân tích nước tiểu tự động | Máy | 1
65 | Máy tạo ôxy | Máy | 3
66 | Máy xông hơi thuốc cổ truyền bộ phận | Máy | 1
67 | Nồi hấp tiệt trùng | Cái | 3
68 | Pipette / Micropipet các loại + giá đỡ | Bộ | 1
69 | Sinh hiển vi khám mắt | Cái | 1
70 | Thiết bị bảo quản mẫu lạnh | Cái | 3
71 | Tủ ấm vi sinh | Cái | 1
72 | Tủ an toàn sinh học các loại | Cái | 1
73 | Tủ bảo quản vắc xin | Cái | 4
74 | Tủ lạnh âm sâu | Cái | 1
75 | Tủ lạnh bảo quản thuốc, sinh phẩm có điều kiện bảo quản đặc biệt | Cái | 3
76 | Tủ lạnh lưu mẫu | Cái | 1
77 | Tủ sấy | Cái | 1
B | Máy móc, thiết bị chuyên dùng không phải thiết bị y tế
1 | Hệ thống lọc nước RO cơ bản | Hệ thống | 1
2 | Máy đo cường độ ánh sáng | Máy | 1
3 | Máy đo độ ẩm | Máy | 1
4 | Máy đo độ ồn | Máy | 1
5 | Máy đóng gói dụng cụ tiệt trùng | Máy | 1
6 | Máy giặt đồ vải | Máy | 1
7 | Máy hút ẩm | Máy | 3
8 | Máy phun hóa chất | Máy | 4
9 | Máy phun tồn lưu | Máy | 3
10 | Máy phun ULV | Máy | 2
11 | Máy sắc thuốc | Máy | 1
12 | Máy sấy đồ vải | Máy | 1
13 | Tủ bảo quản hoá chất | Cái | 1
14 | Tủ đựng thuốc và dụng cụ | Cái | 6
15 | Tủ, giá, kệ đựng vị thuốc cổ truyền | Cái | 1
16 | Xe đẩy bệnh nhân | Cái | 4
17 | Xe tiêm | Cái | 6
PHỤ LỤC II.38 | PHỤ LỤC II.38
TRẠM Y TẾ XÃ BÌNH AN | TRẠM Y TẾ XÃ BÌNH AN
STT | Chủng loại máy móc, thiết bị | Đơn vị tính | Số lượng tối đa
A | Thiết bị y tế chuyên dùng
1 | Máy X - quang kỹ thuật số chụp tổng quát | Máy | 1
2 | Máy siêu âm tổng quát | Máy | 1
3 | Máy xét nghiệm huyết học | Tổng công suất các máy (Test/giờ) | 100
4 | Máy xét nghiệm miễn dịch | Tổng công suất các máy (Test/giờ) | 200
5 | Máy xét nghiệm sinh hóa | Tổng công suất các máy (Test/giờ) | 1200
6 | Máy theo dõi bệnh nhân ≥ 05 thông số | Máy | 3
7 | Bơm tiêm điện | Cái | 3
8 | Máy truyền dịch | Máy | 3
9 | Máy phá rung tim | Máy | 3
10 | Máy điện tim | Máy | 3
11 | Hệ thống nội soi tai mũi họng | Hệ thống | 1
12 | Máy soi cổ tử cung | Máy | 1
13 | Máy theo dõi sản khoa 02 chức năng | Máy | 1
14 | Máy và ghế nha khoa | Bộ | 1
15 | Bàn bột bó xương | Cái | 3
16 | Bàn chăm sóc sơ sinh | Cái | 3
17 | Bàn đẻ | Cái | 3
18 | Bàn khám sản khoa | Cái | 3
19 | Bàn phẫu thuật (tiểu phẫu) | Cái | 3
20 | Bảng đo thị lực điện tử | Cái | 3
21 | Bộ bơm định liều Methadone | Bộ | 3
22 | Bộ đặt nội khí quản | Bộ | 3
23 | Bộ đo nhãn áp | Bộ | 3
24 | Bộ dụng cụ cắt khâu tầng sinh môn | Bộ | 3
25 | Bộ dụng cụ đặt/ tháo vòng tránh thai | Bộ | 3
26 | Bộ dụng cụ đỡ đẻ | Bộ | 3
27 | Bộ dụng cụ khám phụ khoa | Bộ | 3
28 | Bộ dụng cụ khám thai | Bộ | 3
29 | Bộ dụng cụ kiểm tra cổ tử cung | Bộ | 3
30 | Bộ dụng cụ mổ quặm | Bộ | 3
31 | Bộ hồi sức trẻ sơ sinh | Bộ | 3
32 | Bộ kính thử thị lực kèm gọng | Bộ | 3
33 | Bộ mở khí quản (người lớn/ trẻ em) | Bộ | 3
34 | Bộ tiểu phẫu | Bộ | 3
35 | Đèn điều trị vàng da | Cái | 3
36 | Đèn phẫu thuật (tiểu phẫu) | Bộ | 3
37 | Đèn soi đáy mắt | Cái | 3
38 | Giường bệnh nhân | Cái | 6
39 | Giường cấp cứu | Cái | 3
40 | Giường phục hồi chức năng | Cái | 3
41 | Giường sưởi ấm trẻ sơ sinh | Cái | 3
42 | Hòm lạnh bảo quản vắc xin | Cái | 3
43 | Khoan răng điện | Cái | 1
44 | Kính hiển vi | Cái | 3
45 | Laser châm | Cái | 3
46 | Máy cắt đốt cao tần | Máy | 3
47 | Máy điện châm không kim | Máy | 3
48 | Máy điện xung | Máy | 3
49 | Máy điều trị điện từ trường | Máy | 3
50 | Máy điều trị sóng ngắn | Máy | 3
51 | Máy đo âm ốc tai để sàng lọc khiếm thính | Máy | 3
52 | Máy đo độ loãng xương | Máy | 3
53 | Máy đo khúc xạ tự động | Máy | 1
54 | Máy đo thính lực người lớn có ghi kết quả | Máy | 1
55 | Máy đo thính lực trẻ em có ghi kết quả | Máy | 3
56 | Máy Doppler tim thai | Máy | 3
57 | Máy hút dịch | Máy | 3
58 | Máy hút dịch cho trẻ sơ sinh | Máy | 3
59 | Máy hút liên tục áp lực thấp | Máy | 3
60 | Máy kéo dãn cột sống | Máy | 3
61 | Máy khử khuẩn không khí | Máy | 3
62 | Máy ly tâm | Máy | 3
63 | Máy ngâm thuốc cổ truyền | Máy | 3
64 | Máy phân tích nước tiểu tự động | Máy | 3
65 | Máy tạo ôxy | Máy | 3
66 | Máy xông hơi thuốc cổ truyền bộ phận | Máy | 3
67 | Nồi hấp tiệt trùng | Cái | 3
68 | Pipette / Micropipet các loại + giá đỡ | Bộ | 3
69 | Sinh hiển vi khám mắt | Cái | 1
70 | Thiết bị bảo quản mẫu lạnh | Cái | 3
71 | Tủ ấm vi sinh | Cái | 3
72 | Tủ an toàn sinh học các loại | Cái | 3
73 | Tủ bảo quản vắc xin | Cái | 3
74 | Tủ lạnh âm sâu | Cái | 3
75 | Tủ lạnh bảo quản thuốc, sinh phẩm có điều kiện bảo quản đặc biệt | Cái | 3
76 | Tủ lạnh lưu mẫu | Cái | 3
77 | Tủ sấy | Cái | 3
B | Máy móc, thiết bị chuyên dùng không phải thiết bị y tế
1 | Hệ thống lọc nước RO cơ bản | Hệ thống | 1
2 | Máy đo cường độ ánh sáng | Máy | 1
3 | Máy đo độ ẩm | Máy | 1
4 | Máy đo độ ồn | Máy | 1
5 | Máy đóng gói dụng cụ tiệt trùng | Máy | 1
6 | Máy giặt đồ vải | Máy | 1
7 | Máy hút ẩm | Máy | 1
8 | Máy phun hóa chất | Máy | 1
9 | Máy phun tồn lưu | Máy | 1
10 | Máy phun ULV | Máy | 1
11 | Máy sắc thuốc | Máy | 1
12 | Máy sấy đồ vải | Máy | 1
13 | Tủ bảo quản hoá chất | Cái | 1
14 | Tủ đựng thuốc và dụng cụ | Cái | 1
15 | Tủ, giá, kệ đựng vị thuốc cổ truyền | Cái | 1
16 | Xe đẩy bệnh nhân | Cái | 1
17 | Xe tiêm | Cái | 1
PHỤ LỤC II.39 | PHỤ LỤC II.39
TRẠM Y TẾ XÃ PHÙ CÁT | TRẠM Y TẾ XÃ PHÙ CÁT
STT | Chủng loại máy móc, thiết bị | Đơn vị tính | Số lượng tối đa
A | Thiết bị y tế chuyên dùng
1 | Máy X - quang kỹ thuật số chụp tổng quát | Máy | 3
2 | Máy siêu âm tổng quát | Máy | 3
3 | Máy xét nghiệm huyết học | Tổng công suất các máy (Test/giờ) | 300
4 | Máy xét nghiệm miễn dịch | Tổng công suất các máy (Test/giờ) | 400
5 | Máy xét nghiệm sinh hóa | Tổng công suất các máy (Test/giờ) | 1200
6 | Máy theo dõi bệnh nhân ≥ 05 thông số | Máy | 6
7 | Bơm tiêm điện | Cái | 6
8 | Máy truyền dịch | Máy | 6
9 | Máy phá rung tim | Máy | 3
10 | Máy điện tim | Máy | 3
11 | Hệ thống nội soi tai mũi họng | Hệ thống | 3
12 | Máy soi cổ tử cung | Máy | 3
13 | Máy theo dõi sản khoa 02 chức năng | Máy | 3
14 | Máy và ghế nha khoa | Bộ | 3
15 | Bàn bột bó xương | Cái | 3
16 | Bàn chăm sóc sơ sinh | Cái | 3
17 | Bàn đẻ | Cái | 6
18 | Bàn khám sản khoa | Cái | 6
19 | Bàn phẫu thuật (tiểu phẫu) | Cái | 3
20 | Bảng đo thị lực điện tử | Cái | 3
21 | Bộ bơm định liều Methadone | Bộ | 3
22 | Bộ đặt nội khí quản | Bộ | 6
23 | Bộ đo nhãn áp | Bộ | 3
24 | Bộ dụng cụ cắt khâu tầng sinh môn | Bộ | 6
25 | Bộ dụng cụ đặt/ tháo vòng tránh thai | Bộ | 6
26 | Bộ dụng cụ đỡ đẻ | Bộ | 6
27 | Bộ dụng cụ khám phụ khoa | Bộ | 6
28 | Bộ dụng cụ khám thai | Bộ | 6
29 | Bộ dụng cụ kiểm tra cổ tử cung | Bộ | 6
30 | Bộ dụng cụ mổ quặm | Bộ | 3
31 | Bộ hồi sức trẻ sơ sinh | Bộ | 3
32 | Bộ kính thử thị lực kèm gọng | Bộ | 3
33 | Bộ mở khí quản (người lớn/ trẻ em) | Bộ | 6
34 | Bộ tiểu phẫu | Bộ | 12
35 | Đèn điều trị vàng da | Cái | 3
36 | Đèn phẫu thuật (tiểu phẫu) | Bộ | 6
37 | Đèn soi đáy mắt | Cái | 3
38 | Giường bệnh nhân | Cái | 75
39 | Giường cấp cứu | Cái | 18
40 | Giường phục hồi chức năng | Cái | 6
41 | Giường sưởi ấm trẻ sơ sinh | Cái | 3
42 | Hòm lạnh bảo quản vắc xin | Cái | 3
43 | Khoan răng điện | Cái | 3
44 | Kính hiển vi | Cái | 4
45 | Laser châm | Cái | 6
46 | Máy cắt đốt cao tần | Máy | 3
47 | Máy điện châm không kim | Máy | 12
48 | Máy điện xung | Máy | 6
49 | Máy điều trị điện từ trường | Máy | 6
50 | Máy điều trị sóng ngắn | Máy | 6
51 | Máy đo âm ốc tai để sàng lọc khiếm thính | Máy | 3
52 | Máy đo độ loãng xương | Máy | 3
53 | Máy đo khúc xạ tự động | Máy | 3
54 | Máy đo thính lực người lớn có ghi kết quả | Máy | 3
55 | Máy đo thính lực trẻ em có ghi kết quả | Máy | 3
56 | Máy Doppler tim thai | Máy | 4
57 | Máy hút dịch | Máy | 6
58 | Máy hút dịch cho trẻ sơ sinh | Máy | 6
59 | Máy hút liên tục áp lực thấp | Máy | 3
60 | Máy kéo dãn cột sống | Máy | 3
61 | Máy khử khuẩn không khí | Máy | 3
62 | Máy ly tâm | Máy | 4
63 | Máy ngâm thuốc cổ truyền | Máy | 6
64 | Máy phân tích nước tiểu tự động | Máy | 4
65 | Máy tạo ôxy | Máy | 3
66 | Máy xông hơi thuốc cổ truyền bộ phận | Máy | 6
67 | Nồi hấp tiệt trùng | Cái | 4
68 | Pipette / Micropipet các loại + giá đỡ | Bộ | 9
69 | Sinh hiển vi khám mắt | Cái | 3
70 | Thiết bị bảo quản mẫu lạnh | Cái | 3
71 | Tủ ấm vi sinh | Cái | 3
72 | Tủ an toàn sinh học các loại | Cái | 3
73 | Tủ bảo quản vắc xin | Cái | 3
74 | Tủ lạnh âm sâu | Cái | 3
75 | Tủ lạnh bảo quản thuốc, sinh phẩm có điều kiện bảo quản đặc biệt | Cái | 3
76 | Tủ lạnh lưu mẫu | Cái | 3
77 | Tủ sấy | Cái | 4
B | Máy móc, thiết bị chuyên dùng không phải thiết bị y tế
1 | Hệ thống lọc nước RO cơ bản | Hệ thống | 6
2 | Máy đo cường độ ánh sáng | Máy | 3
3 | Máy đo độ ẩm | Máy | 3
4 | Máy đo độ ồn | Máy | 3
5 | Máy đóng gói dụng cụ tiệt trùng | Máy | 3
6 | Máy giặt đồ vải | Máy | 5
7 | Máy hút ẩm | Máy | 5
8 | Máy phun hóa chất | Máy | 12
9 | Máy phun tồn lưu | Máy | 12
10 | Máy phun ULV | Máy | 12
11 | Máy sắc thuốc | Máy | 6
12 | Máy sấy đồ vải | Máy | 3
13 | Tủ bảo quản hoá chất | Cái | 3
14 | Tủ đựng thuốc và dụng cụ | Cái | 30
15 | Tủ, giá, kệ đựng vị thuốc cổ truyền | Cái | 6
16 | Xe đẩy bệnh nhân | Cái | 18
17 | Xe tiêm | Cái | 18
PHỤ LỤC II.40 | PHỤ LỤC II.40
TRẠM Y TẾ XÃ XUÂN AN | TRẠM Y TẾ XÃ XUÂN AN
STT | Chủng loại máy móc, thiết bị | Đơn vị tính | Số lượng tối đa
A | Thiết bị y tế chuyên dùng
1 | Máy X - quang kỹ thuật số chụp tổng quát | Máy | 1
2 | Máy siêu âm tổng quát | Máy | 1
3 | Máy xét nghiệm huyết học | Tổng công suất các máy (Test/giờ) | 100
4 | Máy xét nghiệm miễn dịch | Tổng công suất các máy (Test/giờ) | 200
5 | Máy xét nghiệm sinh hóa | Tổng công suất các máy (Test/giờ) | 1200
6 | Máy theo dõi bệnh nhân ≥ 05 thông số | Máy | 1
7 | Bơm tiêm điện | Cái | 2
8 | Máy truyền dịch | Máy | 2
9 | Máy điện tim | Máy | 2
10 | Hệ thống nội soi tai mũi họng | Hệ thống | 1
11 | Máy soi cổ tử cung | Máy | 2
12 | Máy theo dõi sản khoa 02 chức năng | Máy | 2
13 | Máy và ghế nha khoa | Bộ | 1
14 | Bàn bột bó xương | Cái | 2
15 | Bàn chăm sóc sơ sinh | Cái | 2
16 | Bàn đẻ | Cái | 2
17 | Bàn khám sản khoa | Cái | 2
18 | Bàn phẫu thuật (tiểu phẫu) | Cái | 2
19 | Bảng đo thị lực điện tử | Cái | 2
20 | Bộ bơm định liều Methadone | Bộ | 2
21 | Bộ đặt nội khí quản | Bộ | 2
22 | Bộ đo nhãn áp | Bộ | 2
23 | Bộ dụng cụ cắt khâu tầng sinh môn | Bộ | 2
24 | Bộ dụng cụ đặt/ tháo vòng tránh thai | Bộ | 2
25 | Bộ dụng cụ đỡ đẻ | Bộ | 2
26 | Bộ dụng cụ khám bệnh | Cái | 2
27 | Bộ dụng cụ khám phụ khoa | Bộ | 2
28 | Bộ dụng cụ khám thai | Bộ | 2
29 | Bộ dụng cụ kiểm tra cổ tử cung | Bộ | 2
30 | Bộ dụng cụ mổ quặm | Bộ | 2
31 | Bộ hồi sức trẻ sơ sinh | Bộ | 2
32 | Bộ kính thử thị lực kèm gọng | Bộ | 2
33 | Bộ mở khí quản (người lớn/ trẻ em) | Bộ | 2
34 | Bộ tiểu phẫu | Bộ | 12
35 | Đèn điều trị vàng da | Cái | 2
36 | Đèn phẫu thuật (tiểu phẫu) | Bộ | 2
37 | Đèn soi đáy mắt | Cái | 2
38 | Giường bệnh nhân | Cái | 20
39 | Giường cấp cứu | Cái | 4
40 | Giường phục hồi chức năng | Cái | 4
41 | Giường sưởi ấm trẻ sơ sinh | Cái | 2
42 | Hệ thống sắc thuốc, đóng túi tự động | Cái | 1
43 | Hòm lạnh bảo quản vắc xin | Cái | 1
44 | Khoan răng điện | Cái | 2
45 | Kính hiển vi | Cái | 1
46 | Laser châm | Cái | 2
47 | Máy cắt đốt cao tần | Máy | 2
48 | Máy điện châm không kim | Máy | 10
49 | Máy điện xung | Máy | 2
50 | Máy điều trị điện từ trường | Máy | 2
51 | Máy điều trị sóng ngắn | Máy | 2
52 | Máy đo âm ốc tai để sàng lọc khiếm thính | Máy | 2
53 | Máy đo độ loãng xương | Máy | 1
54 | Máy đo khúc xạ tự động | Máy | 2
55 | Máy đo thính lực người lớn có ghi kết quả | Máy | 2
56 | Máy đo thính lực trẻ em có ghi kết quả | Máy | 2
57 | Máy Doppler tim thai | Máy | 2
58 | Máy hút dịch | Máy | 2
59 | Máy hút dịch cho trẻ sơ sinh | Máy | 2
60 | Máy hút liên tục áp lực thấp | Máy | 2
61 | Máy kéo dãn cột sống | Máy | 2
62 | Máy khí dung | Cái | 2
63 | Máy khử khuẩn không khí | Máy | 2
64 | Máy ly tâm | Máy | 2
65 | Máy ngâm thuốc cổ truyền | Máy | 1
66 | Máy phân tích nước tiểu tự động | Máy | 2
67 | Máy tạo ôxy | Máy | 2
68 | Máy xông hơi thuốc cổ truyền bộ phận | Máy | 1
69 | Nồi hấp tiệt trùng | Cái | 2
70 | Pipette / Micropipet các loại + giá đỡ | Bộ | 4
71 | Sinh hiển vi khám mắt | Cái | 2
72 | Thiết bị bảo quản mẫu lạnh | Cái | 2
73 | Tủ ấm vi sinh | Cái | 2
74 | Tủ an toàn sinh học các loại | Cái | 1
75 | Tủ bảo quản vắc xin | Cái | 2
76 | Tủ lạnh âm sâu | Cái | 2
77 | Tủ lạnh bảo quản thuốc, sinh phẩm có điều kiện bảo quản đặc biệt | Cái | 1
78 | Tủ lạnh lưu mẫu | Cái | 1
79 | Tủ sấy | Cái | 2
B | Máy móc, thiết bị chuyên dùng không phải thiết bị y tế
1 | Hệ thống lọc nước RO cơ bản | Hệ thống | 2
2 | Máy đo cường độ ánh sáng | Máy | 2
3 | Máy đo độ ẩm | Máy | 2
4 | Máy đo độ ồn | Máy | 2
5 | Máy đóng gói dụng cụ tiệt trùng | Máy | 4
6 | Máy giặt đồ vải | Máy | 2
7 | Máy hút ẩm | Máy | 2
8 | Máy phun hóa chất | Máy | 2
9 | Máy phun tồn lưu | Máy | 2
10 | Máy phun ULV | Máy | 2
11 | Máy sắc thuốc | Máy | 1
12 | Máy sấy đồ vải | Máy | 2
13 | Tủ bảo quản hoá chất | Cái | 2
14 | Tủ đựng thuốc và dụng cụ | Cái | 8
15 | Tủ, giá, kệ đựng vị thuốc cổ truyền | Cái | 2
16 | Xe đẩy bệnh nhân | Cái | 2
17 | Xe tiêm | Cái | 2
PHỤ LỤC II.41 | PHỤ LỤC II.41
TRẠM Y TẾ XÃ NGÔ MÂY | TRẠM Y TẾ XÃ NGÔ MÂY
STT | Chủng loại máy móc, thiết bị | Đơn vị tính | Số lượng tối đa
A | Thiết bị y tế chuyên dùng
1 | Máy X - quang kỹ thuật số chụp tổng quát | Máy | 2
2 | Máy siêu âm tổng quát | Máy | 2
3 | Máy xét nghiệm huyết học | Tổng công suất các máy (Test/giờ) | 300
4 | Máy xét nghiệm miễn dịch | Tổng công suất các máy (Test/giờ) | 300
5 | Máy xét nghiệm sinh hóa | Tổng công suất các máy (Test/giờ) | 1200
6 | Máy theo dõi bệnh nhân ≥ 05 thông số | Máy | 2
7 | Bơm tiêm điện | Cái | 3
8 | Máy truyền dịch | Máy | 3
9 | Máy phá rung tim | Máy | 1
10 | Máy điện tim | Máy | 3
11 | Hệ thống nội soi tai mũi họng | Hệ thống | 1
12 | Máy soi cổ tử cung | Máy | 3
13 | Máy theo dõi sản khoa 02 chức năng | Máy | 3
14 | Máy và ghế nha khoa | Bộ | 3
15 | Bàn bột bó xương | Cái | 3
16 | Bàn chăm sóc sơ sinh | Cái | 3
17 | Bàn đẻ | Cái | 3
18 | Bàn khám sản khoa | Cái | 3
19 | Bàn phẫu thuật (tiểu phẫu) | Cái | 3
20 | Bảng đo thị lực điện tử | Cái | 3
21 | Bộ bơm định liều Methadone | Bộ | 3
22 | Bộ đặt nội khí quản | Bộ | 3
23 | Bộ đo nhãn áp | Bộ | 3
24 | Bộ dụng cụ cắt khâu tầng sinh môn | Bộ | 9
25 | Bộ dụng cụ đặt/ tháo vòng tránh thai | Bộ | 9
26 | Bộ dụng cụ đỡ đẻ | Bộ | 9
27 | Bộ dụng cụ khám bệnh | Cái | 6
28 | Bộ dụng cụ khám phụ khoa | Bộ | 15
29 | Bộ dụng cụ khám thai | Bộ | 6
30 | Bộ dụng cụ kiểm tra cổ tử cung | Bộ | 6
31 | Bộ dụng cụ mổ quặm | Bộ | 1
32 | Bộ hồi sức trẻ sơ sinh | Bộ | 6
33 | Bộ kính thử thị lực kèm gọng | Bộ | 3
34 | Bộ mở khí quản (người lớn/ trẻ em) | Bộ | 3
35 | Bộ tiểu phẫu | Bộ | 15
36 | Đèn điều trị vàng da | Cái | 3
37 | Đèn phẫu thuật (tiểu phẫu) | Bộ | 3
38 | Đèn soi đáy mắt | Cái | 1
39 | Giường bệnh nhân | Cái | 75
40 | Giường cấp cứu | Cái | 6
41 | Giường phục hồi chức năng | Cái | 6
42 | Giường sưởi ấm trẻ sơ sinh | Cái | 3
43 | Hệ thống sắc thuốc, đóng túi tự động | Cái | 3
44 | Hòm lạnh bảo quản vắc xin | Cái | 3
45 | Khoan răng điện | Cái | 1
46 | Kính hiển vi | Cái | 3
47 | Laser châm | Cái | 3
48 | Máy cắt đốt cao tần | Máy | 3
49 | Máy điện châm không kim | Máy | 9
50 | Máy điện xung | Máy | 3
51 | Máy điều trị điện từ trường | Máy | 3
52 | Máy điều trị sóng ngắn | Máy | 3
53 | Máy đo âm ốc tai để sàng lọc khiếm thính | Máy | 3
54 | Máy đo độ loãng xương | Máy | 1
55 | Máy đo khúc xạ tự động | Máy | 1
56 | Máy đo thính lực người lớn có ghi kết quả | Máy | 1
57 | Máy đo thính lực trẻ em có ghi kết quả | Máy | 3
58 | Máy Doppler tim thai | Máy | 3
59 | Máy hút dịch | Máy | 3
60 | Máy hút dịch cho trẻ sơ sinh | Máy | 3
61 | Máy hút liên tục áp lực thấp | Máy | 3
62 | Máy kéo dãn cột sống | Máy | 3
63 | Máy khí dung | Cái | 3
64 | Máy khử khuẩn không khí | Máy | 3
65 | Máy ly tâm | Máy | 3
66 | Máy ngâm thuốc cổ truyền | Máy | 3
67 | Máy phân tích nước tiểu tự động | Máy | 3
68 | Máy tạo ôxy | Máy | 3
69 | Máy xông hơi thuốc cổ truyền bộ phận | Máy | 6
70 | Nồi hấp tiệt trùng | Cái | 6
71 | Pipette / Micropipet các loại + giá đỡ | Bộ | 6
72 | Sinh hiển vi khám mắt | Cái | 1
73 | Thiết bị bảo quản mẫu lạnh | Cái | 3
74 | Tủ ấm vi sinh | Cái | 3
75 | Tủ an toàn sinh học các loại | Cái | 3
76 | Tủ bảo quản vắc xin | Cái | 3
77 | Tủ lạnh âm sâu | Cái | 3
78 | Tủ lạnh bảo quản thuốc, sinh phẩm có điều kiện bảo quản đặc biệt | Cái | 3
79 | Tủ lạnh lưu mẫu | Cái | 3
80 | Tủ sấy | Cái | 6
B | Máy móc, thiết bị chuyên dùng không phải thiết bị y tế
1 | Hệ thống lọc nước RO cơ bản | Hệ thống | 3
2 | Máy đo cường độ ánh sáng | Máy | 3
3 | Máy đo độ ẩm | Máy | 3
4 | Máy đo độ ồn | Máy | 3
5 | Máy đóng gói dụng cụ tiệt trùng | Máy | 3
6 | Máy giặt đồ vải | Máy | 3
7 | Máy hút ẩm | Máy | 3
8 | Máy phun hóa chất | Máy | 6
9 | Máy phun tồn lưu | Máy | 3
10 | Máy phun ULV | Máy | 6
11 | Máy sắc thuốc | Máy | 3
12 | Máy sấy đồ vải | Máy | 3
13 | Tủ bảo quản hoá chất | Cái | 3
14 | Tủ đựng thuốc và dụng cụ | Cái | 12
15 | Tủ, giá, kệ đựng vị thuốc cổ truyền | Cái | 3
16 | Xe đẩy bệnh nhân | Cái | 9
17 | Xe tiêm | Cái | 9
PHỤ LỤC II.42 | PHỤ LỤC II.42
TRẠM Y TẾ XÃ CÁT TIẾN | TRẠM Y TẾ XÃ CÁT TIẾN
STT | Chủng loại máy móc, thiết bị | Đơn vị tính | Số lượng tối đa
A | Thiết bị y tế chuyên dùng
1 | Máy X - quang kỹ thuật số chụp tổng quát | Máy | 3
2 | Máy siêu âm tổng quát | Máy | 3
3 | Máy xét nghiệm huyết học | Tổng công suất các máy (Test/giờ) | 300
4 | Máy xét nghiệm miễn dịch | Tổng công suất các máy (Test/giờ) | 400
5 | Máy xét nghiệm sinh hóa | Tổng công suất các máy (Test/giờ) | 1200
6 | Máy theo dõi bệnh nhân ≥ 05 thông số | Máy | 6
7 | Bơm tiêm điện | Cái | 6
8 | Máy truyền dịch | Máy | 6
9 | Máy phá rung tim | Máy | 3
10 | Máy điện tim | Máy | 3
11 | Hệ thống nội soi tai mũi họng | Hệ thống | 3
12 | Máy soi cổ tử cung | Máy | 3
13 | Máy theo dõi sản khoa 02 chức năng | Máy | 3
14 | Máy và ghế nha khoa | Bộ | 3
15 | Bàn bột bó xương | Cái | 3
16 | Bàn chăm sóc sơ sinh | Cái | 3
17 | Bàn đẻ | Cái | 6
18 | Bàn khám sản khoa | Cái | 6
19 | Bàn phẫu thuật (tiểu phẫu) | Cái | 3
20 | Bảng đo thị lực điện tử | Cái | 3
21 | Bộ bơm định liều Methadone | Bộ | 3
22 | Bộ đặt nội khí quản | Bộ | 6
23 | Bộ đo nhãn áp | Bộ | 3
24 | Bộ dụng cụ cắt khâu tầng sinh môn | Bộ | 6
25 | Bộ dụng cụ đặt/ tháo vòng tránh thai | Bộ | 6
26 | Bộ dụng cụ đỡ đẻ | Bộ | 6
27 | Bộ dụng cụ khám phụ khoa | Bộ | 6
28 | Bộ dụng cụ khám thai | Bộ | 6
29 | Bộ dụng cụ kiểm tra cổ tử cung | Bộ | 6
30 | Bộ dụng cụ mổ quặm | Bộ | 3
31 | Bộ hồi sức trẻ sơ sinh | Bộ | 3
32 | Bộ kính thử thị lực kèm gọng | Bộ | 3
33 | Bộ mở khí quản (người lớn/ trẻ em) | Bộ | 6
34 | Bộ tiểu phẫu | Bộ | 12
35 | Đèn điều trị vàng da | Cái | 3
36 | Đèn phẫu thuật (tiểu phẫu) | Bộ | 6
37 | Đèn soi đáy mắt | Cái | 3
38 | Giường bệnh nhân | Cái | 75
39 | Giường cấp cứu | Cái | 18
40 | Giường phục hồi chức năng | Cái | 6
41 | Giường sưởi ấm trẻ sơ sinh | Cái | 3
42 | Hòm lạnh bảo quản vắc xin | Cái | 3
43 | Khoan răng điện | Cái | 3
44 | Kính hiển vi | Cái | 4
45 | Laser châm | Cái | 6
46 | Máy cắt đốt cao tần | Máy | 3
47 | Máy điện châm không kim | Máy | 12
48 | Máy điện xung | Máy | 6
49 | Máy điều trị điện từ trường | Máy | 6
50 | Máy điều trị sóng ngắn | Máy | 6
51 | Máy đo âm ốc tai để sàng lọc khiếm thính | Máy | 3
52 | Máy đo độ loãng xương | Máy | 3
53 | Máy đo khúc xạ tự động | Máy | 3
54 | Máy đo thính lực người lớn có ghi kết quả | Máy | 3
55 | Máy đo thính lực trẻ em có ghi kết quả | Máy | 3
56 | Máy Doppler tim thai | Máy | 4
57 | Máy hút dịch | Máy | 6
58 | Máy hút dịch cho trẻ sơ sinh | Máy | 6
59 | Máy hút liên tục áp lực thấp | Máy | 3
60 | Máy kéo dãn cột sống | Máy | 3
61 | Máy khử khuẩn không khí | Máy | 3
62 | Máy ly tâm | Máy | 4
63 | Máy ngâm thuốc cổ truyền | Máy | 6
64 | Máy phân tích nước tiểu tự động | Máy | 4
65 | Máy tạo ôxy | Máy | 3
66 | Máy xông hơi thuốc cổ truyền bộ phận | Máy | 6
67 | Nồi hấp tiệt trùng | Cái | 4
68 | Pipette / Micropipet các loại + giá đỡ | Bộ | 9
69 | Sinh hiển vi khám mắt | Cái | 3
70 | Thiết bị bảo quản mẫu lạnh | Cái | 3
71 | Tủ ấm vi sinh | Cái | 3
72 | Tủ an toàn sinh học các loại | Cái | 3
73 | Tủ bảo quản vắc xin | Cái | 3
74 | Tủ lạnh âm sâu | Cái | 3
75 | Tủ lạnh bảo quản thuốc, sinh phẩm có điều kiện bảo quản đặc biệt | Cái | 3
76 | Tủ lạnh lưu mẫu | Cái | 3
77 | Tủ sấy | Cái | 4
B | Máy móc, thiết bị chuyên dùng không phải thiết bị y tế
1 | Hệ thống lọc nước RO cơ bản | Hệ thống | 6
2 | Máy đo cường độ ánh sáng | Máy | 3
3 | Máy đo độ ẩm | Máy | 3
4 | Máy đo độ ồn | Máy | 3
5 | Máy đóng gói dụng cụ tiệt trùng | Máy | 3
6 | Máy giặt đồ vải | Máy | 3
7 | Máy hút ẩm | Máy | 3
8 | Máy phun hóa chất | Máy | 12
9 | Máy phun tồn lưu | Máy | 12
10 | Máy phun ULV | Máy | 12
11 | Máy sắc thuốc | Máy | 6
12 | Máy sấy đồ vải | Máy | 3
13 | Tủ bảo quản hoá chất | Cái | 3
14 | Tủ đựng thuốc và dụng cụ | Cái | 30
15 | Tủ, giá, kệ đựng vị thuốc cổ truyền | Cái | 6
16 | Xe đẩy bệnh nhân | Cái | 18
17 | Xe tiêm | Cái | 18
PHỤ LỤC II.43 | PHỤ LỤC II.43
TRẠM Y TẾ XÃ ĐỀ GI | TRẠM Y TẾ XÃ ĐỀ GI
STT | Chủng loại máy móc, thiết bị | Đơn vị tính | Số lượng tối đa
A | Thiết bị y tế chuyên dùng
1 | Máy X - quang kỹ thuật số chụp tổng quát | Máy | 3
2 | Máy siêu âm tổng quát | Máy | 3
3 | Máy xét nghiệm huyết học | Tổng công suất các máy (Test/giờ) | 300
4 | Máy xét nghiệm miễn dịch | Tổng công suất các máy (Test/giờ) | 300
5 | Máy xét nghiệm sinh hóa | Tổng công suất các máy (Test/giờ) | 1200
6 | Máy theo dõi bệnh nhân ≥ 05 thông số | Máy | 6
7 | Bơm tiêm điện | Cái | 3
8 | Máy truyền dịch | Máy | 6
9 | Máy phá rung tim | Máy | 3
10 | Máy điện tim | Máy | 3
11 | Hệ thống nội soi tai mũi họng | Hệ thống | 3
12 | Máy soi cổ tử cung | Máy | 3
13 | Máy theo dõi sản khoa 02 chức năng | Máy | 3
14 | Máy và ghế nha khoa | Bộ | 3
15 | Bàn bột bó xương | Cái | 3
16 | Bàn chăm sóc sơ sinh | Cái | 3
17 | Bàn đẻ | Cái | 3
18 | Bàn khám sản khoa | Cái | 3
19 | Bàn phẫu thuật (tiểu phẫu) | Cái | 3
20 | Bảng đo thị lực điện tử | Cái | 3
21 | Bộ bơm định liều Methadone | Bộ | 3
22 | Bộ đặt nội khí quản | Bộ | 3
23 | Bộ đo nhãn áp | Bộ | 3
24 | Bộ dụng cụ cắt khâu tầng sinh môn | Bộ | 9
25 | Bộ dụng cụ đặt/ tháo vòng tránh thai | Bộ | 9
26 | Bộ dụng cụ đỡ đẻ | Bộ | 9
27 | Bộ dụng cụ khám bệnh | Cái | 6
28 | Bộ dụng cụ khám phụ khoa | Bộ | 15
29 | Bộ dụng cụ khám thai | Bộ | 6
30 | Bộ dụng cụ kiểm tra cổ tử cung | Bộ | 6
31 | Bộ dụng cụ mổ quặm | Bộ | 3
32 | Bộ hồi sức trẻ sơ sinh | Bộ | 6
33 | Bộ kính thử thị lực kèm gọng | Bộ | 3
34 | Bộ mở khí quản (người lớn/ trẻ em) | Bộ | 3
35 | Bộ tiểu phẫu | Bộ | 15
36 | Đèn điều trị vàng da | Cái | 3
37 | Đèn phẫu thuật (tiểu phẫu) | Bộ | 3
38 | Đèn soi đáy mắt | Cái | 3
39 | Giường bệnh nhân | Cái | 75
40 | Giường cấp cứu | Cái | 6
41 | Giường phục hồi chức năng | Cái | 6
42 | Giường sưởi ấm trẻ sơ sinh | Cái | 3
43 | Hệ thống sắc thuốc, đóng túi tự động | Cái | 3
44 | Hòm lạnh bảo quản vắc xin | Cái | 3
45 | Khoan răng điện | Cái | 3
46 | Kính hiển vi | Cái | 3
47 | Laser châm | Cái | 3
48 | Máy cắt đốt cao tần | Máy | 3
49 | Máy điện châm không kim | Máy | 9
50 | Máy điện xung | Máy | 3
51 | Máy điều trị điện từ trường | Máy | 3
52 | Máy điều trị sóng ngắn | Máy | 3
53 | Máy đo âm ốc tai để sàng lọc khiếm thính | Máy | 3
54 | Máy đo độ loãng xương | Máy | 3
55 | Máy đo khúc xạ tự động | Máy | 3
56 | Máy đo thính lực người lớn có ghi kết quả | Máy | 3
57 | Máy đo thính lực trẻ em có ghi kết quả | Máy | 3
58 | Máy Doppler tim thai | Máy | 3
59 | Máy hút dịch | Máy | 3
60 | Máy hút dịch cho trẻ sơ sinh | Máy | 3
61 | Máy hút liên tục áp lực thấp | Máy | 3
62 | Máy kéo dãn cột sống | Máy | 3
63 | Máy khí dung | Cái | 3
64 | Máy khử khuẩn không khí | Máy | 3
65 | Máy ly tâm | Máy | 3
66 | Máy ngâm thuốc cổ truyền | Máy | 3
67 | Máy phân tích nước tiểu tự động | Máy | 3
68 | Máy tạo ôxy | Máy | 3
69 | Máy xông hơi thuốc cổ truyền bộ phận | Máy | 6
70 | Nồi hấp tiệt trùng | Cái | 6
71 | Pipette / Micropipet các loại + giá đỡ | Bộ | 6
72 | Sinh hiển vi khám mắt | Cái | 3
73 | Thiết bị bảo quản mẫu lạnh | Cái | 3
74 | Tủ ấm vi sinh | Cái | 3
75 | Tủ an toàn sinh học các loại | Cái | 3
76 | Tủ bảo quản vắc xin | Cái | 3
77 | Tủ lạnh âm sâu | Cái | 3
78 | Tủ lạnh bảo quản thuốc, sinh phẩm có điều kiện bảo quản đặc biệt | Cái | 3
79 | Tủ lạnh lưu mẫu | Cái | 3
80 | Tủ sấy | Cái | 6
B | Máy móc, thiết bị chuyên dùng không phải thiết bị y tế
1 | Hệ thống lọc nước RO cơ bản | Hệ thống | 3
2 | Máy đo cường độ ánh sáng | Máy | 3
3 | Máy đo độ ẩm | Máy | 3
4 | Máy đo độ ồn | Máy | 3
5 | Máy đóng gói dụng cụ tiệt trùng | Máy | 3
6 | Máy giặt đồ vải | Máy | 3
7 | Máy hút ẩm | Máy | 3
8 | Máy phun hóa chất | Máy | 9
9 | Máy phun tồn lưu | Máy | 9
10 | Máy phun ULV | Máy | 9
11 | Máy sắc thuốc | Máy | 3
12 | Máy sấy đồ vải | Máy | 3
13 | Tủ bảo quản hoá chất | Cái | 3
14 | Tủ đựng thuốc và dụng cụ | Cái | 12
15 | Tủ, giá, kệ đựng vị thuốc cổ truyền | Cái | 9
16 | Xe đẩy bệnh nhân | Cái | 9
17 | Xe tiêm | Cái | 9
PHỤ LỤC II.44 | PHỤ LỤC II.44
TRẠM Y TẾ XÃ HÒA HỘI | TRẠM Y TẾ XÃ HÒA HỘI
STT | Chủng loại máy móc, thiết bị | Đơn vị tính | Số lượng tối đa
A | Thiết bị y tế chuyên dùng
1 | Máy X - quang kỹ thuật số chụp tổng quát | Máy | 2
2 | Máy siêu âm tổng quát | Máy | 2
3 | Máy xét nghiệm huyết học | Tổng công suất các máy (Test/giờ) | 200
4 | Máy xét nghiệm miễn dịch | Tổng công suất các máy (Test/giờ) | 400
5 | Máy xét nghiệm sinh hóa | Tổng công suất các máy (Test/giờ) | 1200
6 | Máy theo dõi bệnh nhân ≥ 05 thông số | Máy | 4
7 | Bơm tiêm điện | Cái | 4
8 | Máy truyền dịch | Máy | 2
9 | Máy phá rung tim | Máy | 2
10 | Máy điện tim | Máy | 2
11 | Hệ thống nội soi tai mũi họng | Hệ thống | 2
12 | Máy soi cổ tử cung | Máy | 2
13 | Máy theo dõi sản khoa 02 chức năng | Máy | 2
14 | Máy và ghế nha khoa | Bộ | 2
15 | Bàn bột bó xương | Cái | 2
16 | Bàn chăm sóc sơ sinh | Cái | 2
17 | Bàn đẻ | Cái | 4
18 | Bàn khám sản khoa | Cái | 4
19 | Bàn phẫu thuật (tiểu phẫu) | Cái | 2
20 | Bảng đo thị lực điện tử | Cái | 2
21 | Bộ bơm định liều Methadone | Bộ | 2
22 | Bộ đặt nội khí quản | Bộ | 4
23 | Bộ đo nhãn áp | Bộ | 2
24 | Bộ dụng cụ cắt khâu tầng sinh môn | Bộ | 4
25 | Bộ dụng cụ đặt/ tháo vòng tránh thai | Bộ | 4
26 | Bộ dụng cụ đỡ đẻ | Bộ | 4
27 | Bộ dụng cụ khám phụ khoa | Bộ | 4
28 | Bộ dụng cụ khám thai | Bộ | 4
29 | Bộ dụng cụ kiểm tra cổ tử cung | Bộ | 4
30 | Bộ dụng cụ mổ quặm | Bộ | 2
31 | Bộ hồi sức trẻ sơ sinh | Bộ | 2
32 | Bộ kính thử thị lực kèm gọng | Bộ | 2
33 | Bộ mở khí quản (người lớn/ trẻ em) | Bộ | 4
34 | Bộ tiểu phẫu | Bộ | 4
35 | Đèn điều trị vàng da | Cái | 2
36 | Đèn phẫu thuật (tiểu phẫu) | Bộ | 4
37 | Đèn soi đáy mắt | Cái | 2
38 | Giường bệnh nhân | Cái | 30
39 | Giường cấp cứu | Cái | 12
40 | Giường phục hồi chức năng | Cái | 4
41 | Giường sưởi ấm trẻ sơ sinh | Cái | 2
42 | Hòm lạnh bảo quản vắc xin | Cái | 2
43 | Khoan răng điện | Cái | 2
44 | Kính hiển vi | Cái | 2
45 | Laser châm | Cái | 4
46 | Máy cắt đốt cao tần | Máy | 2
47 | Máy điện châm không kim | Máy | 4
48 | Máy điện xung | Máy | 4
49 | Máy điều trị điện từ trường | Máy | 4
50 | Máy điều trị sóng ngắn | Máy | 4
51 | Máy đo âm ốc tai để sàng lọc khiếm thính | Máy | 2
52 | Máy đo độ loãng xương | Máy | 2
53 | Máy đo khúc xạ tự động | Máy | 2
54 | Máy đo thính lực người lớn có ghi kết quả | Máy | 2
55 | Máy đo thính lực trẻ em có ghi kết quả | Máy | 2
56 | Máy Doppler tim thai | Máy | 4
57 | Máy hút dịch | Máy | 2
58 | Máy hút dịch cho trẻ sơ sinh | Máy | 4
59 | Máy hút liên tục áp lực thấp | Máy | 2
60 | Máy kéo dãn cột sống | Máy | 2
61 | Máy khử khuẩn không khí | Máy | 2
62 | Máy ly tâm | Máy | 4
63 | Máy ngâm thuốc cổ truyền | Máy | 4
64 | Máy phân tích nước tiểu tự động | Máy | 4
65 | Máy tạo ôxy | Máy | 2
66 | Máy xông hơi thuốc cổ truyền bộ phận | Máy | 4
67 | Nồi hấp tiệt trùng | Cái | 3
68 | Pipette / Micropipet các loại + giá đỡ | Bộ | 6
69 | Sinh hiển vi khám mắt | Cái | 2
70 | Thiết bị bảo quản mẫu lạnh | Cái | 2
71 | Tủ ấm vi sinh | Cái | 2
72 | Tủ an toàn sinh học các loại | Cái | 2
73 | Tủ bảo quản vắc xin | Cái | 2
74 | Tủ lạnh âm sâu | Cái | 2
75 | Tủ lạnh bảo quản thuốc, sinh phẩm có điều kiện bảo quản đặc biệt | Cái | 2
76 | Tủ lạnh lưu mẫu | Cái | 2
77 | Tủ sấy | Cái | 3
B | Máy móc, thiết bị chuyên dùng không phải thiết bị y tế
1 | Hệ thống lọc nước RO cơ bản | Hệ thống | 4
2 | Máy đo cường độ ánh sáng | Máy | 2
3 | Máy đo độ ẩm | Máy | 2
4 | Máy đo độ ồn | Máy | 2
5 | Máy đóng gói dụng cụ tiệt trùng | Máy | 2
6 | Máy giặt đồ vải | Máy | 3
7 | Máy hút ẩm | Máy | 3
8 | Máy phun hóa chất | Máy | 4
9 | Máy phun tồn lưu | Máy | 4
10 | Máy phun ULV | Máy | 4
11 | Máy sắc thuốc | Máy | 4
12 | Máy sấy đồ vải | Máy | 2
13 | Tủ bảo quản hoá chất | Cái | 2
14 | Tủ đựng thuốc và dụng cụ | Cái | 20
15 | Tủ, giá, kệ đựng vị thuốc cổ truyền | Cái | 2
16 | Xe đẩy bệnh nhân | Cái | 8
17 | Xe tiêm | Cái | 8
PHỤ LỤC II.45 | PHỤ LỤC II.45
TRẠM Y TẾ XÃ HỘI SƠN | TRẠM Y TẾ XÃ HỘI SƠN
STT | Chủng loại máy móc, thiết bị | Đơn vị tính | Số lượng tối đa
A | Thiết bị y tế chuyên dùng
1 | Máy X - quang kỹ thuật số chụp tổng quát | Máy | 2
2 | Máy siêu âm tổng quát | Máy | 2
3 | Máy xét nghiệm huyết học | Tổng công suất các máy (Test/giờ) | 200
4 | Máy xét nghiệm miễn dịch | Tổng công suất các máy (Test/giờ) | 200
5 | Máy xét nghiệm sinh hóa | Tổng công suất các máy (Test/giờ) | 1200
6 | Máy theo dõi bệnh nhân ≥ 05 thông số | Máy | 2
7 | Bơm tiêm điện | Cái | 4
8 | Máy truyền dịch | Máy | 2
9 | Máy phá rung tim | Máy | 1
10 | Máy điện tim | Máy | 2
11 | Hệ thống nội soi tai mũi họng | Hệ thống | 1
12 | Máy soi cổ tử cung | Máy | 2
13 | Máy theo dõi sản khoa 02 chức năng | Máy | 2
14 | Máy và ghế nha khoa | Bộ | 1
15 | Bàn bột bó xương | Cái | 2
16 | Bàn chăm sóc sơ sinh | Cái | 2
17 | Bàn đẻ | Cái | 2
18 | Bàn khám sản khoa | Cái | 2
19 | Bàn phẫu thuật (tiểu phẫu) | Cái | 2
20 | Bảng đo thị lực điện tử | Cái | 2
21 | Bộ bơm định liều Methadone | Bộ | 2
22 | Bộ đặt nội khí quản | Bộ | 2
23 | Bộ đo nhãn áp | Bộ | 2
24 | Bộ dụng cụ cắt khâu tầng sinh môn | Bộ | 2
25 | Bộ dụng cụ đặt/ tháo vòng tránh thai | Bộ | 2
26 | Bộ dụng cụ đỡ đẻ | Bộ | 2
27 | Bộ dụng cụ khám phụ khoa | Bộ | 2
28 | Bộ dụng cụ khám thai | Bộ | 2
29 | Bộ dụng cụ kiểm tra cổ tử cung | Bộ | 2
30 | Bộ dụng cụ mổ quặm | Bộ | 2
31 | Bộ hồi sức trẻ sơ sinh | Bộ | 2
32 | Bộ kính thử thị lực kèm gọng | Bộ | 2
33 | Bộ mở khí quản (người lớn/ trẻ em) | Bộ | 2
34 | Bộ tiểu phẫu | Bộ | 2
35 | Đèn điều trị vàng da | Cái | 2
36 | Đèn phẫu thuật (tiểu phẫu) | Bộ | 4
37 | Đèn soi đáy mắt | Cái | 2
38 | Giường bệnh nhân | Cái | 30
39 | Giường cấp cứu | Cái | 10
40 | Giường phục hồi chức năng | Cái | 4
41 | Giường sưởi ấm trẻ sơ sinh | Cái | 2
42 | Hòm lạnh bảo quản vắc xin | Cái | 1
43 | Khoan răng điện | Cái | 2
44 | Kính hiển vi | Cái | 2
45 | Laser châm | Cái | 4
46 | Máy cắt đốt cao tần | Máy | 2
47 | Máy điện châm không kim | Máy | 10
48 | Máy điện xung | Máy | 2
49 | Máy điều trị điện từ trường | Máy | 2
50 | Máy điều trị sóng ngắn | Máy | 2
51 | Máy đo âm ốc tai để sàng lọc khiếm thính | Máy | 2
52 | Máy đo độ loãng xương | Máy | 1
53 | Máy đo khúc xạ tự động | Máy | 2
54 | Máy đo thính lực người lớn có ghi kết quả | Máy | 2
55 | Máy đo thính lực trẻ em có ghi kết quả | Máy | 2
56 | Máy Doppler tim thai | Máy | 2
57 | Máy hút dịch | Máy | 2
58 | Máy hút dịch cho trẻ sơ sinh | Máy | 2
59 | Máy hút liên tục áp lực thấp | Máy | 2
60 | Máy kéo dãn cột sống | Máy | 2
61 | Máy khử khuẩn không khí | Máy | 2
62 | Máy ly tâm | Máy | 2
63 | Máy ngâm thuốc cổ truyền | Máy | 1
64 | Máy phân tích nước tiểu tự động | Máy | 2
65 | Máy tạo ôxy | Máy | 2
66 | Máy xông hơi thuốc cổ truyền bộ phận | Máy | 1
67 | Nồi hấp tiệt trùng | Cái | 2
68 | Pipette / Micropipet các loại + giá đỡ | Bộ | 4
69 | Sinh hiển vi khám mắt | Cái | 2
70 | Thiết bị bảo quản mẫu lạnh | Cái | 2
71 | Tủ ấm vi sinh | Cái | 2
72 | Tủ an toàn sinh học các loại | Cái | 1
73 | Tủ bảo quản vắc xin | Cái | 2
74 | Tủ lạnh âm sâu | Cái | 1
75 | Tủ lạnh bảo quản thuốc, sinh phẩm có điều kiện bảo quản đặc biệt | Cái | 1
76 | Tủ lạnh lưu mẫu | Cái | 1
77 | Tủ sấy | Cái | 2
B | Máy móc, thiết bị chuyên dùng không phải thiết bị y tế
1 | Hệ thống lọc nước RO cơ bản | Hệ thống | 2
2 | Máy đo cường độ ánh sáng | Máy | 2
3 | Máy đo độ ẩm | Máy | 2
4 | Máy đo độ ồn | Máy | 2
5 | Máy đóng gói dụng cụ tiệt trùng | Máy | 2
6 | Máy giặt đồ vải | Máy | 2
7 | Máy hút ẩm | Máy | 2
8 | Máy phun hóa chất | Máy | 2
9 | Máy phun tồn lưu | Máy | 2
10 | Máy phun ULV | Máy | 2
11 | Máy sắc thuốc | Máy | 2
12 | Máy sấy đồ vải | Máy | 2
13 | Tủ bảo quản hoá chất | Cái | 2
14 | Tủ đựng thuốc và dụng cụ | Cái | 2
15 | Tủ, giá, kệ đựng vị thuốc cổ truyền | Cái | 2
16 | Xe đẩy bệnh nhân | Cái | 2
17 | Xe tiêm | Cái | 2
PHỤ LỤC II.46 | PHỤ LỤC II.46
TRẠM Y TẾ PHƯỜNG BÌNH ĐỊNH | TRẠM Y TẾ PHƯỜNG BÌNH ĐỊNH
STT | Chủng loại máy móc, thiết bị | Đơn vị tính | Số lượng tối đa
A | Thiết bị y tế chuyên dùng
1 | Máy X - quang kỹ thuật số chụp tổng quát | Máy | 1
2 | Máy siêu âm tổng quát | Máy | 1
3 | Máy xét nghiệm huyết học | Tổng công suất các máy (Test/giờ) | 300
4 | Máy xét nghiệm sinh hóa | Tổng công suất các máy (Test/giờ) | 1200
5 | Máy điện tim | Máy | 2
6 | Bàn bột bó xương | Cái | 3
7 | Bàn chăm sóc sơ sinh | Cái | 3
8 | Bàn đẻ | Cái | 3
9 | Bàn khám sản khoa | Cái | 3
10 | Bàn phẫu thuật (tiểu phẫu) | Cái | 3
11 | Bảng đo thị lực điện tử | Cái | 5
12 | Bộ đặt nội khí quản | Bộ | 3
13 | Bộ dụng cụ cắt khâu tầng sinh môn | Bộ | 3
14 | Bộ dụng cụ đặt/ tháo vòng tránh thai | Bộ | 6
15 | Bộ dụng cụ đỡ đẻ | Bộ | 3
16 | Bộ dụng cụ khám phụ khoa | Bộ | 9
17 | Bộ dụng cụ khám thai | Bộ | 3
18 | Bộ dụng cụ kiểm tra cổ tử cung | Bộ | 3
19 | Bộ hồi sức trẻ sơ sinh | Bộ | 3
20 | Bộ mở khí quản (người lớn/ trẻ em) | Bộ | 3
21 | Bộ tiểu phẫu | Bộ | 10
22 | Đèn phẫu thuật (tiểu phẫu) | Bộ | 4
23 | Giường bệnh nhân | Cái | 15
24 | Giường cấp cứu | Cái | 9
25 | Giường phục hồi chức năng | Cái | 3
26 | Hòm lạnh bảo quản vắc xin | Cái | 3
27 | Kính hiển vi | Cái | 3
28 | Laser châm | Cái | 3
29 | Máy điện châm không kim | Máy | 6
30 | Máy điện xung | Máy | 3
31 | Máy điều trị điện từ trường | Máy | 3
32 | Máy điều trị sóng ngắn | Máy | 3
33 | Máy đo độ loãng xương | Máy | 3
34 | Máy Doppler tim thai | Máy | 6
35 | Máy hút dịch | Máy | 6
36 | Máy hút dịch cho trẻ sơ sinh | Máy | 3
37 | Máy hút liên tục áp lực thấp | Máy | 3
38 | Máy kéo dãn cột sống | Máy | 3
39 | Máy khử khuẩn không khí | Máy | 3
40 | Máy ly tâm | Máy | 3
41 | Máy ngâm thuốc cổ truyền | Máy | 2
42 | Máy phân tích nước tiểu tự động | Máy | 3
43 | Máy tạo ôxy | Máy | 6
44 | Máy xông hơi thuốc cổ truyền bộ phận | Máy | 3
45 | Nồi hấp tiệt trùng | Cái | 3
46 | Pipette / Micropipet các loại + giá đỡ | Bộ | 10
47 | Thiết bị bảo quản mẫu lạnh | Cái | 3
48 | Tủ an toàn sinh học các loại | Cái | 1
49 | Tủ bảo quản vắc xin | Cái | 3
50 | Tủ lạnh âm sâu | Cái | 1
51 | Tủ lạnh bảo quản thuốc, sinh phẩm có điều kiện bảo quản đặc biệt | Cái | 2
52 | Tủ lạnh lưu mẫu | Cái | 1
53 | Tủ sấy | Cái | 3
B | Máy móc, thiết bị chuyên dùng không phải thiết bị y tế
1 | Hệ thống lọc nước RO cơ bản | Hệ thống | 2
2 | Máy đo cường độ ánh sáng | Máy | 3
3 | Máy đo độ ẩm | Máy | 3
4 | Máy đo độ ồn | Máy | 3
5 | Máy đóng gói dụng cụ tiệt trùng | Máy | 3
6 | Máy giặt đồ vải | Máy | 3
7 | Máy hút ẩm | Máy | 3
8 | Máy phun hóa chất | Máy | 10
9 | Máy phun tồn lưu | Máy | 3
10 | Máy phun ULV | Máy | 2
11 | Máy sắc thuốc | Máy | 3
12 | Máy sấy đồ vải | Máy | 3
13 | Tủ bảo quản hoá chất | Cái | 3
14 | Tủ đựng thuốc và dụng cụ | Cái | 12
15 | Tủ, giá, kệ đựng vị thuốc cổ truyền | Cái | 3
16 | Xe đẩy bệnh nhân | Cái | 6
17 | Xe tiêm | Cái | 6
PHỤ LỤC II.47 | PHỤ LỤC II.47
TRẠM Y TẾ PHƯỜNG AN NHƠN | TRẠM Y TẾ PHƯỜNG AN NHƠN
STT | Chủng loại máy móc, thiết bị | Đơn vị tính | Số lượng tối đa
A | Thiết bị y tế chuyên dùng
1 | Máy X - quang kỹ thuật số chụp tổng quát | Máy | 1
2 | Máy siêu âm tổng quát | Máy | 1
3 | Máy xét nghiệm huyết học | Tổng công suất các máy (Test/giờ) | 300
4 | Máy xét nghiệm miễn dịch | Tổng công suất các máy (Test/giờ) | 100
5 | Máy xét nghiệm sinh hóa | Tổng công suất các máy (Test/giờ) | 1200
6 | Máy theo dõi bệnh nhân ≥ 05 thông số | Máy | 1
7 | Bơm tiêm điện | Cái | 1
8 | Máy truyền dịch | Máy | 1
9 | Máy phá rung tim | Máy | 1
10 | Máy điện tim | Máy | 1
11 | Hệ thống nội soi tai mũi họng | Hệ thống | 1
12 | Máy soi cổ tử cung | Máy | 1
13 | Máy theo dõi sản khoa 02 chức năng | Máy | 1
14 | Máy và ghế nha khoa | Bộ | 1
15 | Bàn bột bó xương | Cái | 3
16 | Bàn chăm sóc sơ sinh | Cái | 3
17 | Bàn đẻ | Cái | 3
18 | Bàn khám sản khoa | Cái | 3
19 | Bàn phẫu thuật (tiểu phẫu) | Cái | 3
20 | Bảng đo thị lực điện tử | Cái | 3
21 | Bộ bơm định liều Methadone | Bộ | 1
22 | Bộ đặt nội khí quản | Bộ | 3
23 | Bộ đo nhãn áp | Bộ | 1
24 | Bộ dụng cụ cắt khâu tầng sinh môn | Bộ | 3
25 | Bộ dụng cụ đặt/ tháo vòng tránh thai | Bộ | 3
26 | Bộ dụng cụ đỡ đẻ | Bộ | 3
27 | Bộ dụng cụ khám phụ khoa | Bộ | 3
28 | Bộ dụng cụ khám thai | Bộ | 3
29 | Bộ dụng cụ kiểm tra cổ tử cung | Bộ | 3
30 | Bộ dụng cụ mổ quặm | Bộ | 3
31 | Bộ hồi sức trẻ sơ sinh | Bộ | 3
32 | Bộ kính thử thị lực kèm gọng | Bộ | 3
33 | Bộ mở khí quản (người lớn/ trẻ em) | Bộ | 3
34 | Bộ tiểu phẫu | Bộ | 3
35 | Đèn điều trị vàng da | Cái | 3
36 | Đèn phẫu thuật (tiểu phẫu) | Bộ | 3
37 | Đèn soi đáy mắt | Cái | 1
38 | Giường bệnh nhân | Cái | 30
39 | Giường cấp cứu | Cái | 3
40 | Giường phục hồi chức năng | Cái | 3
41 | Giường sưởi ấm trẻ sơ sinh | Cái | 3
42 | Hòm lạnh bảo quản vắc xin | Cái | 3
43 | Khoan răng điện | Cái | 1
44 | Kính hiển vi | Cái | 3
45 | Laser châm | Cái | 3
46 | Máy cắt đốt cao tần | Máy | 1
47 | Máy điện châm không kim | Máy | 3
48 | Máy điện xung | Máy | 3
49 | Máy điều trị điện từ trường | Máy | 3
50 | Máy điều trị sóng ngắn | Máy | 3
51 | Máy đo âm ốc tai để sàng lọc khiếm thính | Máy | 1
52 | Máy đo độ loãng xương | Máy | 3
53 | Máy đo khúc xạ tự động | Máy | 1
54 | Máy đo thính lực người lớn có ghi kết quả | Máy | 1
55 | Máy đo thính lực trẻ em có ghi kết quả | Máy | 1
56 | Máy Doppler tim thai | Máy | 3
57 | Máy hút dịch | Máy | 3
58 | Máy hút dịch cho trẻ sơ sinh | Máy | 3
59 | Máy hút liên tục áp lực thấp | Máy | 3
60 | Máy kéo dãn cột sống | Máy | 3
61 | Máy khử khuẩn không khí | Máy | 3
62 | Máy ly tâm | Máy | 3
63 | Máy ngâm thuốc cổ truyền | Máy | 3
64 | Máy phân tích nước tiểu tự động | Máy | 3
65 | Máy tạo ôxy | Máy | 3
66 | Máy xông hơi thuốc cổ truyền bộ phận | Máy | 3
67 | Nồi hấp tiệt trùng | Cái | 3
68 | Pipette / Micropipet các loại + giá đỡ | Bộ | 3
69 | Sinh hiển vi khám mắt | Cái | 1
70 | Thiết bị bảo quản mẫu lạnh | Cái | 3
71 | Tủ ấm vi sinh | Cái | 1
72 | Tủ an toàn sinh học các loại | Cái | 3
73 | Tủ bảo quản vắc xin | Cái | 3
74 | Tủ lạnh âm sâu | Cái | 3
75 | Tủ lạnh bảo quản thuốc, sinh phẩm có điều kiện bảo quản đặc biệt | Cái | 3
76 | Tủ lạnh lưu mẫu | Cái | 3
77 | Tủ sấy | Cái | 3
B | Máy móc, thiết bị chuyên dùng không phải thiết bị y tế
1 | Hệ thống lọc nước RO cơ bản | Hệ thống | 3
2 | Máy đo cường độ ánh sáng | Máy | 3
3 | Máy đo độ ẩm | Máy | 3
4 | Máy đo độ ồn | Máy | 3
5 | Máy đóng gói dụng cụ tiệt trùng | Máy | 3
6 | Máy giặt đồ vải | Máy | 3
7 | Máy hút ẩm | Máy | 3
8 | Máy phun hóa chất | Máy | 3
9 | Máy phun tồn lưu | Máy | 3
10 | Máy phun ULV | Máy | 3
11 | Máy sắc thuốc | Máy | 3
12 | Máy sấy đồ vải | Máy | 3
13 | Tủ bảo quản hoá chất | Cái | 3
14 | Tủ đựng thuốc và dụng cụ | Cái | 3
15 | Tủ, giá, kệ đựng vị thuốc cổ truyền | Cái | 3
16 | Xe đẩy bệnh nhân | Cái | 3
17 | Xe tiêm | Cái | 6
PHỤ LỤC II.48 | PHỤ LỤC II.48
TRẠM Y TẾ PHƯỜNG AN NHƠN ĐÔNG | TRẠM Y TẾ PHƯỜNG AN NHƠN ĐÔNG
STT | Chủng loại máy móc, thiết bị | Đơn vị tính | Số lượng tối đa
A | Thiết bị y tế chuyên dùng
1 | Máy X - quang kỹ thuật số chụp tổng quát | Máy | 1
2 | Máy siêu âm tổng quát | Máy | 1
3 | Máy xét nghiệm huyết học | Tổng công suất các máy (Test/giờ) | 300
4 | Máy xét nghiệm miễn dịch | Tổng công suất các máy (Test/giờ) | 200
5 | Máy xét nghiệm sinh hóa | Tổng công suất các máy (Test/giờ) | 1200
6 | Máy theo dõi bệnh nhân ≥ 05 thông số | Máy | 1
7 | Bơm tiêm điện | Cái | 2
8 | Máy truyền dịch | Máy | 2
9 | Máy phá rung tim | Máy | 2
10 | Máy điện tim | Máy | 2
11 | Hệ thống nội soi tai mũi họng | Hệ thống | 2
12 | Máy soi cổ tử cung | Máy | 2
13 | Máy theo dõi sản khoa 02 chức năng | Máy | 2
14 | Máy và ghế nha khoa | Bộ | 2
15 | Bàn bột bó xương | Cái | 2
16 | Bàn chăm sóc sơ sinh | Cái | 2
17 | Bàn đẻ | Cái | 2
18 | Bàn khám sản khoa | Cái | 2
19 | Bàn phẫu thuật (tiểu phẫu) | Cái | 2
20 | Bảng đo thị lực điện tử | Cái | 2
21 | Bộ bơm định liều Methadone | Bộ | 2
22 | Bộ đặt nội khí quản | Bộ | 2
23 | Bộ đo nhãn áp | Bộ | 2
24 | Bộ dụng cụ cắt khâu tầng sinh môn | Bộ | 2
25 | Bộ dụng cụ đặt/ tháo vòng tránh thai | Bộ | 2
26 | Bộ dụng cụ đỡ đẻ | Bộ | 2
27 | Bộ dụng cụ khám phụ khoa | Bộ | 2
28 | Bộ dụng cụ khám thai | Bộ | 2
29 | Bộ dụng cụ kiểm tra cổ tử cung | Bộ | 2
30 | Bộ dụng cụ mổ quặm | Bộ | 2
31 | Bộ hồi sức trẻ sơ sinh | Bộ | 2
32 | Bộ kính thử thị lực kèm gọng | Bộ | 2
33 | Bộ mở khí quản (người lớn/ trẻ em) | Bộ | 2
34 | Bộ tiểu phẫu | Bộ | 4
35 | Đèn điều trị vàng da | Cái | 2
36 | Đèn phẫu thuật (tiểu phẫu) | Bộ | 2
37 | Đèn soi đáy mắt | Cái | 2
38 | Giường bệnh nhân | Cái | 20
39 | Giường cấp cứu | Cái | 8
40 | Giường phục hồi chức năng | Cái | 4
41 | Giường sưởi ấm trẻ sơ sinh | Cái | 2
42 | Hòm lạnh bảo quản vắc xin | Cái | 2
43 | Khoan răng điện | Cái | 2
44 | Kính hiển vi | Cái | 3
45 | Laser châm | Cái | 2
46 | Máy cắt đốt cao tần | Máy | 2
47 | Máy điện châm không kim | Máy | 2
48 | Máy điện xung | Máy | 2
49 | Máy điều trị điện từ trường | Máy | 2
50 | Máy điều trị sóng ngắn | Máy | 2
51 | Máy đo âm ốc tai để sàng lọc khiếm thính | Máy | 2
52 | Máy đo độ loãng xương | Máy | 2
53 | Máy đo khúc xạ tự động | Máy | 2
54 | Máy đo thính lực người lớn có ghi kết quả | Máy | 2
55 | Máy đo thính lực trẻ em có ghi kết quả | Máy | 2
56 | Máy Doppler tim thai | Máy | 2
57 | Máy hút dịch | Máy | 2
58 | Máy hút dịch cho trẻ sơ sinh | Máy | 2
59 | Máy hút liên tục áp lực thấp | Máy | 2
60 | Máy kéo dãn cột sống | Máy | 2
61 | Máy khử khuẩn không khí | Máy | 2
62 | Máy ly tâm | Máy | 3
63 | Máy ngâm thuốc cổ truyền | Máy | 2
64 | Máy phân tích nước tiểu tự động | Máy | 3
65 | Máy tạo ôxy | Máy | 2
66 | Máy xông hơi thuốc cổ truyền bộ phận | Máy | 2
67 | Nồi hấp tiệt trùng | Cái | 2
68 | Pipette / Micropipet các loại + giá đỡ | Bộ | 4
69 | Sinh hiển vi khám mắt | Cái | 2
70 | Thiết bị bảo quản mẫu lạnh | Cái | 2
71 | Tủ ấm vi sinh | Cái | 2
72 | Tủ an toàn sinh học các loại | Cái | 2
73 | Tủ bảo quản vắc xin | Cái | 2
74 | Tủ lạnh âm sâu | Cái | 2
75 | Tủ lạnh bảo quản thuốc, sinh phẩm có điều kiện bảo quản đặc biệt | Cái | 2
76 | Tủ lạnh lưu mẫu | Cái | 2
77 | Tủ sấy | Cái | 2
B | Máy móc, thiết bị chuyên dùng không phải thiết bị y tế
1 | Hệ thống lọc nước RO cơ bản | Hệ thống | 2
2 | Máy đo cường độ ánh sáng | Máy | 2
3 | Máy đo độ ẩm | Máy | 2
4 | Máy đo độ ồn | Máy | 2
5 | Máy đóng gói dụng cụ tiệt trùng | Máy | 2
6 | Máy giặt đồ vải | Máy | 2
7 | Máy hút ẩm | Máy | 2
8 | Máy phun hóa chất | Máy | 5
9 | Máy phun tồn lưu | Máy | 5
10 | Máy phun ULV | Máy | 5
11 | Máy sắc thuốc | Máy | 4
12 | Máy sấy đồ vải | Máy | 2
13 | Tủ bảo quản hoá chất | Cái | 2
14 | Tủ đựng thuốc và dụng cụ | Cái | 6
15 | Tủ, giá, kệ đựng vị thuốc cổ truyền | Cái | 4
16 | Xe đẩy bệnh nhân | Cái | 10
17 | Xe tiêm | Cái | 10
PHỤ LỤC II.49 | PHỤ LỤC II.49
TRẠM Y TẾ PHƯỜNG AN NHƠN NAM | TRẠM Y TẾ PHƯỜNG AN NHƠN NAM
STT | Chủng loại máy móc, thiết bị | Đơn vị tính | Số lượng tối đa
A | Thiết bị y tế chuyên dùng
1 | Máy X - quang kỹ thuật số chụp tổng quát | Máy | 1
2 | Máy siêu âm tổng quát | Máy | 1
3 | Máy xét nghiệm huyết học | Tổng công suất các máy (Test/giờ) | 100
4 | Máy xét nghiệm miễn dịch | Tổng công suất các máy (Test/giờ) | 200
5 | Máy xét nghiệm sinh hóa | Tổng công suất các máy (Test/giờ) | 1200
6 | Máy theo dõi bệnh nhân ≥ 05 thông số | Máy | 2
7 | Bơm tiêm điện | Cái | 2
8 | Máy truyền dịch | Máy | 1
9 | Máy phá rung tim | Máy | 1
10 | Máy điện tim | Máy | 2
11 | Hệ thống nội soi tai mũi họng | Hệ thống | 1
12 | Máy soi cổ tử cung | Máy | 1
13 | Máy theo dõi sản khoa 02 chức năng | Máy | 2
14 | Máy và ghế nha khoa | Bộ | 1
15 | Bàn bột bó xương | Cái | 2
16 | Bàn chăm sóc sơ sinh | Cái | 2
17 | Bàn đẻ | Cái | 2
18 | Bàn khám sản khoa | Cái | 2
19 | Bàn phẫu thuật (tiểu phẫu) | Cái | 2
20 | Bảng đo thị lực điện tử | Cái | 4
21 | Bộ bơm định liều Methadone | Bộ | 1
22 | Bộ đặt nội khí quản | Bộ | 2
23 | Bộ đo nhãn áp | Bộ | 1
24 | Bộ dụng cụ cắt khâu tầng sinh môn | Bộ | 2
25 | Bộ dụng cụ đặt/ tháo vòng tránh thai | Bộ | 4
26 | Bộ dụng cụ đỡ đẻ | Bộ | 2
27 | Bộ dụng cụ khám phụ khoa | Bộ | 6
28 | Bộ dụng cụ khám thai | Bộ | 2
29 | Bộ dụng cụ kiểm tra cổ tử cung | Bộ | 2
30 | Bộ dụng cụ mổ quặm | Bộ | 1
31 | Bộ hồi sức trẻ sơ sinh | Bộ | 2
32 | Bộ kính thử thị lực kèm gọng | Bộ | 1
33 | Bộ mở khí quản (người lớn/ trẻ em) | Bộ | 2
34 | Bộ tiểu phẫu | Bộ | 10
35 | Đèn điều trị vàng da | Cái | 2
36 | Đèn phẫu thuật (tiểu phẫu) | Bộ | 4
37 | Đèn soi đáy mắt | Cái | 1
38 | Giường bệnh nhân | Cái | 15
39 | Giường cấp cứu | Cái | 6
40 | Giường phục hồi chức năng | Cái | 2
41 | Giường sưởi ấm trẻ sơ sinh | Cái | 2
42 | Hòm lạnh bảo quản vắc xin | Cái | 2
43 | Khoan răng điện | Cái | 1
44 | Kính hiển vi | Cái | 2
45 | Laser châm | Cái | 2
46 | Máy cắt đốt cao tần | Máy | 1
47 | Máy điện châm không kim | Máy | 4
48 | Máy điện xung | Máy | 2
49 | Máy điều trị điện từ trường | Máy | 2
50 | Máy điều trị sóng ngắn | Máy | 2
51 | Máy đo âm ốc tai để sàng lọc khiếm thính | Máy | 1
52 | Máy đo độ loãng xương | Máy | 2
53 | Máy đo khúc xạ tự động | Máy | 1
54 | Máy đo thính lực người lớn có ghi kết quả | Máy | 1
55 | Máy đo thính lực trẻ em có ghi kết quả | Máy | 1
56 | Máy Doppler tim thai | Máy | 4
57 | Máy hút dịch | Máy | 4
58 | Máy hút dịch cho trẻ sơ sinh | Máy | 2
59 | Máy hút liên tục áp lực thấp | Máy | 2
60 | Máy kéo dãn cột sống | Máy | 2
61 | Máy khử khuẩn không khí | Máy | 2
62 | Máy ly tâm | Máy | 2
63 | Máy ngâm thuốc cổ truyền | Máy | 2
64 | Máy phân tích nước tiểu tự động | Máy | 2
65 | Máy tạo ôxy | Máy | 4
66 | Máy xông hơi thuốc cổ truyền bộ phận | Máy | 2
67 | Nồi hấp tiệt trùng | Cái | 2
68 | Pipette / Micropipet các loại + giá đỡ | Bộ | 10
69 | Sinh hiển vi khám mắt | Cái | 1
70 | Thiết bị bảo quản mẫu lạnh | Cái | 2
71 | Tủ ấm vi sinh | Cái | 1
72 | Tủ an toàn sinh học các loại | Cái | 1
73 | Tủ bảo quản vắc xin | Cái | 2
74 | Tủ lạnh âm sâu | Cái | 1
75 | Tủ lạnh bảo quản thuốc, sinh phẩm có điều kiện bảo quản đặc biệt | Cái | 2
76 | Tủ lạnh lưu mẫu | Cái | 1
77 | Tủ sấy | Cái | 2
B | Máy móc, thiết bị chuyên dùng không phải thiết bị y tế
1 | Hệ thống lọc nước RO cơ bản | Hệ thống | 2
2 | Máy đo cường độ ánh sáng | Máy | 2
3 | Máy đo độ ẩm | Máy | 2
4 | Máy đo độ ồn | Máy | 2
5 | Máy đóng gói dụng cụ tiệt trùng | Máy | 2
6 | Máy giặt đồ vải | Máy | 2
7 | Máy hút ẩm | Máy | 2
8 | Máy phun hóa chất | Máy | 6
9 | Máy phun tồn lưu | Máy | 6
10 | Máy phun ULV | Máy | 6
11 | Máy sắc thuốc | Máy | 2
12 | Máy sấy đồ vải | Máy | 2
13 | Tủ bảo quản hoá chất | Cái | 2
14 | Tủ đựng thuốc và dụng cụ | Cái | 10
15 | Tủ, giá, kệ đựng vị thuốc cổ truyền | Cái | 2
16 | Xe đẩy bệnh nhân | Cái | 4
17 | Xe tiêm | Cái | 4
PHỤ LỤC II.50 | PHỤ LỤC II.50
TRẠM Y TẾ PHƯỜNG AN NHƠN BẮC | TRẠM Y TẾ PHƯỜNG AN NHƠN BẮC
STT | Chủng loại máy móc, thiết bị | Đơn vị tính | Số lượng tối đa
A | Thiết bị y tế chuyên dùng
1 | Máy X - quang kỹ thuật số chụp tổng quát | Máy | 1
2 | Máy siêu âm tổng quát | Máy | 1
3 | Máy xét nghiệm huyết học | Tổng công suất các máy (Test/giờ) | 300
4 | Máy xét nghiệm miễn dịch | Tổng công suất các máy (Test/giờ) | 100
5 | Máy xét nghiệm sinh hóa | Tổng công suất các máy (Test/giờ) | 1200
6 | Máy theo dõi bệnh nhân ≥ 05 thông số | Máy | 1
7 | Bơm tiêm điện | Cái | 1
8 | Máy truyền dịch | Máy | 1
9 | Máy phá rung tim | Máy | 1
10 | Máy điện tim | Máy | 2
11 | Hệ thống nội soi tai mũi họng | Hệ thống | 1
12 | Máy soi cổ tử cung | Máy | 1
13 | Máy theo dõi sản khoa 02 chức năng | Máy | 1
14 | Máy và ghế nha khoa | Bộ | 1
15 | Bàn bột bó xương | Cái | 1
16 | Bàn chăm sóc sơ sinh | Cái | 2
17 | Bàn đẻ | Cái | 3
18 | Bàn khám sản khoa | Cái | 3
19 | Bàn phẫu thuật (tiểu phẫu) | Cái | 3
20 | Bảng đo thị lực điện tử | Cái | 2
21 | Bộ bơm định liều Methadone | Bộ | 1
22 | Bộ đặt nội khí quản | Bộ | 2
23 | Bộ đo nhãn áp | Bộ | 1
24 | Bộ dụng cụ cắt khâu tầng sinh môn | Bộ | 3
25 | Bộ dụng cụ đặt/ tháo vòng tránh thai | Bộ | 3
26 | Bộ dụng cụ đỡ đẻ | Bộ | 3
27 | Bộ dụng cụ khám phụ khoa | Bộ | 3
28 | Bộ dụng cụ khám thai | Bộ | 3
29 | Bộ dụng cụ kiểm tra cổ tử cung | Bộ | 3
30 | Bộ dụng cụ mổ quặm | Bộ | 1
31 | Bộ hồi sức trẻ sơ sinh | Bộ | 2
32 | Bộ kính thử thị lực kèm gọng | Bộ | 1
33 | Bộ mở khí quản (người lớn/ trẻ em) | Bộ | 2
34 | Bộ tiểu phẫu | Bộ | 3
35 | Đèn điều trị vàng da | Cái | 2
36 | Đèn phẫu thuật (tiểu phẫu) | Bộ | 3
37 | Đèn soi đáy mắt | Cái | 1
38 | Giường bệnh nhân | Cái | 30
39 | Giường cấp cứu | Cái | 3
40 | Giường phục hồi chức năng | Cái | 1
41 | Giường sưởi ấm trẻ sơ sinh | Cái | 2
42 | Hòm lạnh bảo quản vắc xin | Cái | 2
43 | Khoan răng điện | Cái | 1
44 | Kính hiển vi | Cái | 1
45 | Laser châm | Cái | 2
46 | Máy cắt đốt cao tần | Máy | 1
47 | Máy điện châm không kim | Máy | 3
48 | Máy điện xung | Máy | 3
49 | Máy điều trị điện từ trường | Máy | 1
50 | Máy điều trị sóng ngắn | Máy | 1
51 | Máy đo âm ốc tai để sàng lọc khiếm thính | Máy | 1
52 | Máy đo độ loãng xương | Máy | 1
53 | Máy đo khúc xạ tự động | Máy | 1
54 | Máy đo thính lực người lớn có ghi kết quả | Máy | 1
55 | Máy đo thính lực trẻ em có ghi kết quả | Máy | 1
56 | Máy Doppler tim thai | Máy | 2
57 | Máy hút dịch | Máy | 1
58 | Máy hút dịch cho trẻ sơ sinh | Máy | 1
59 | Máy hút liên tục áp lực thấp | Máy | 1
60 | Máy kéo dãn cột sống | Máy | 1
61 | Máy khử khuẩn không khí | Máy | 1
62 | Máy ly tâm | Máy | 1
63 | Máy ngâm thuốc cổ truyền | Máy | 1
64 | Máy phân tích nước tiểu tự động | Máy | 1
65 | Máy tạo ôxy | Máy | 1
66 | Máy xông hơi thuốc cổ truyền bộ phận | Máy | 1
67 | Nồi hấp tiệt trùng | Cái | 3
68 | Pipette / Micropipet các loại + giá đỡ | Bộ | 1
69 | Sinh hiển vi khám mắt | Cái | 1
70 | Thiết bị bảo quản mẫu lạnh | Cái | 2
71 | Tủ ấm vi sinh | Cái | 1
72 | Tủ an toàn sinh học các loại | Cái | 2
73 | Tủ bảo quản vắc xin | Cái | 2
74 | Tủ lạnh âm sâu | Cái | 1
75 | Tủ lạnh bảo quản thuốc, sinh phẩm có điều kiện bảo quản đặc biệt | Cái | 3
76 | Tủ lạnh lưu mẫu | Cái | 2
77 | Tủ sấy | Cái | 3
B | Máy móc, thiết bị chuyên dùng không phải thiết bị y tế
1 | Hệ thống lọc nước RO cơ bản | Hệ thống | 2
2 | Máy đo cường độ ánh sáng | Máy | 2
3 | Máy đo độ ẩm | Máy | 2
4 | Máy đo độ ồn | Máy | 2
5 | Máy đóng gói dụng cụ tiệt trùng | Máy | 2
6 | Máy giặt đồ vải | Máy | 3
7 | Máy hút ẩm | Máy | 3
8 | Máy phun hóa chất | Máy | 5
9 | Máy phun tồn lưu | Máy | 2
10 | Máy phun ULV | Máy | 5
11 | Máy sắc thuốc | Máy | 2
12 | Máy sấy đồ vải | Máy | 3
13 | Tủ bảo quản hoá chất | Cái | 3
14 | Tủ đựng thuốc và dụng cụ | Cái | 10
15 | Tủ, giá, kệ đựng vị thuốc cổ truyền | Cái | 3
16 | Xe đẩy bệnh nhân | Cái | 6
17 | Xe tiêm | Cái | 6
PHỤ LỤC II.51 | PHỤ LỤC II.51
TRẠM Y TẾ XÃ AN NHƠN TÂY | TRẠM Y TẾ XÃ AN NHƠN TÂY
STT | Chủng loại máy móc, thiết bị | Đơn vị tính | Số lượng tối đa
A | Thiết bị y tế chuyên dùng
1 | Máy X - quang kỹ thuật số chụp tổng quát | Máy | 1
2 | Máy siêu âm tổng quát | Máy | 1
3 | Máy xét nghiệm huyết học | Tổng công suất các máy (Test/giờ) | 300
4 | Máy xét nghiệm miễn dịch | Tổng công suất các máy (Test/giờ) | 100
5 | Máy xét nghiệm sinh hóa | Tổng công suất các máy (Test/giờ) | 1200
6 | Máy theo dõi bệnh nhân ≥ 05 thông số | Máy | 2
7 | Bơm tiêm điện | Cái | 2
8 | Máy truyền dịch | Máy | 1
9 | Máy phá rung tim | Máy | 1
10 | Máy điện tim | Máy | 2
11 | Hệ thống nội soi tai mũi họng | Hệ thống | 1
12 | Máy soi cổ tử cung | Máy | 1
13 | Máy theo dõi sản khoa 02 chức năng | Máy | 2
14 | Máy và ghế nha khoa | Bộ | 1
15 | Bàn bột bó xương | Cái | 2
16 | Bàn chăm sóc sơ sinh | Cái | 2
17 | Bàn đẻ | Cái | 2
18 | Bàn khám sản khoa | Cái | 2
19 | Bàn phẫu thuật (tiểu phẫu) | Cái | 2
20 | Bảng đo thị lực điện tử | Cái | 4
21 | Bộ bơm định liều Methadone | Bộ | 1
22 | Bộ đặt nội khí quản | Bộ | 2
23 | Bộ đo nhãn áp | Bộ | 1
24 | Bộ dụng cụ cắt khâu tầng sinh môn | Bộ | 2
25 | Bộ dụng cụ đặt/ tháo vòng tránh thai | Bộ | 4
26 | Bộ dụng cụ đỡ đẻ | Bộ | 2
27 | Bộ dụng cụ khám phụ khoa | Bộ | 6
28 | Bộ dụng cụ khám thai | Bộ | 2
29 | Bộ dụng cụ kiểm tra cổ tử cung | Bộ | 2
30 | Bộ dụng cụ mổ quặm | Bộ | 1
31 | Bộ hồi sức trẻ sơ sinh | Bộ | 2
32 | Bộ kính thử thị lực kèm gọng | Bộ | 1
33 | Bộ mở khí quản (người lớn/ trẻ em) | Bộ | 2
34 | Bộ tiểu phẫu | Bộ | 10
35 | Đèn điều trị vàng da | Cái | 2
36 | Đèn phẫu thuật (tiểu phẫu) | Bộ | 4
37 | Đèn soi đáy mắt | Cái | 1
38 | Giường bệnh nhân | Cái | 15
39 | Giường cấp cứu | Cái | 6
40 | Giường phục hồi chức năng | Cái | 2
41 | Giường sưởi ấm trẻ sơ sinh | Cái | 2
42 | Hòm lạnh bảo quản vắc xin | Cái | 2
43 | Khoan răng điện | Cái | 1
44 | Kính hiển vi | Cái | 2
45 | Laser châm | Cái | 2
46 | Máy cắt đốt cao tần | Máy | 1
47 | Máy điện châm không kim | Máy | 4
48 | Máy điện xung | Máy | 2
49 | Máy điều trị điện từ trường | Máy | 2
50 | Máy điều trị sóng ngắn | Máy | 2
51 | Máy đo âm ốc tai để sàng lọc khiếm thính | Máy | 1
52 | Máy đo độ loãng xương | Máy | 2
53 | Máy đo khúc xạ tự động | Máy | 1
54 | Máy đo thính lực người lớn có ghi kết quả | Máy | 1
55 | Máy đo thính lực trẻ em có ghi kết quả | Máy | 1
56 | Máy Doppler tim thai | Máy | 4
57 | Máy hút dịch | Máy | 4
58 | Máy hút dịch cho trẻ sơ sinh | Máy | 2
59 | Máy hút liên tục áp lực thấp | Máy | 2
60 | Máy kéo dãn cột sống | Máy | 2
61 | Máy khử khuẩn không khí | Máy | 2
62 | Máy ly tâm | Máy | 2
63 | Máy ngâm thuốc cổ truyền | Máy | 2
64 | Máy phân tích nước tiểu tự động | Máy | 2
65 | Máy tạo ôxy | Máy | 4
66 | Máy xông hơi thuốc cổ truyền bộ phận | Máy | 2
67 | Nồi hấp tiệt trùng | Cái | 2
68 | Pipette / Micropipet các loại + giá đỡ | Bộ | 10
69 | Sinh hiển vi khám mắt | Cái | 1
70 | Thiết bị bảo quản mẫu lạnh | Cái | 2
71 | Tủ ấm vi sinh | Cái | 1
72 | Tủ an toàn sinh học các loại | Cái | 1
73 | Tủ bảo quản vắc xin | Cái | 2
74 | Tủ lạnh âm sâu | Cái | 1
75 | Tủ lạnh bảo quản thuốc, sinh phẩm có điều kiện bảo quản đặc biệt | Cái | 2
76 | Tủ lạnh lưu mẫu | Cái | 1
77 | Tủ sấy | Cái | 2
B | Máy móc, thiết bị chuyên dùng không phải thiết bị y tế
1 | Hệ thống lọc nước RO cơ bản | Hệ thống | 2
2 | Máy đo cường độ ánh sáng | Máy | 2
3 | Máy đo độ ẩm | Máy | 2
4 | Máy đo độ ồn | Máy | 2
5 | Máy đóng gói dụng cụ tiệt trùng | Máy | 2
6 | Máy giặt đồ vải | Máy | 2
7 | Máy hút ẩm | Máy | 2
8 | Máy phun hóa chất | Máy | 6
9 | Máy phun tồn lưu | Máy | 6
10 | Máy phun ULV | Máy | 6
11 | Máy sắc thuốc | Máy | 2
12 | Máy sấy đồ vải | Máy | 2
13 | Tủ bảo quản hoá chất | Cái | 2
14 | Tủ đựng thuốc và dụng cụ | Cái | 10
15 | Tủ, giá, kệ đựng vị thuốc cổ truyền | Cái | 2
16 | Xe đẩy bệnh nhân | Cái | 4
17 | Xe tiêm | Cái | 4
PHỤ LỤC II.52 | PHỤ LỤC II.52
TRẠM Y TẾ XÃ TUY PHƯỚC TÂY | TRẠM Y TẾ XÃ TUY PHƯỚC TÂY
STT | Chủng loại máy móc, thiết bị | Đơn vị tính | Số lượng tối đa
A | Thiết bị y tế chuyên dùng
1 | Máy X - quang kỹ thuật số chụp tổng quát | Máy | 1
2 | Máy siêu âm tổng quát | Máy | 1
3 | Máy xét nghiệm huyết học | Tổng công suất các máy (Test/giờ) | 100
4 | Máy xét nghiệm miễn dịch | Tổng công suất các máy (Test/giờ) | 200
5 | Máy xét nghiệm sinh hóa | Tổng công suất các máy (Test/giờ) | 1200
6 | Máy theo dõi bệnh nhân ≥ 05 thông số | Máy | 2
7 | Bơm tiêm điện | Cái | 2
8 | Máy truyền dịch | Máy | 2
9 | Máy phá rung tim | Máy | 1
10 | Máy điện tim | Máy | 2
11 | Hệ thống nội soi tai mũi họng | Hệ thống | 1
12 | Máy soi cổ tử cung | Máy | 1
13 | Máy theo dõi sản khoa 02 chức năng | Máy | 1
14 | Máy và ghế nha khoa | Bộ | 1
15 | Bàn bột bó xương | Cái | 2
16 | Bàn chăm sóc sơ sinh | Cái | 2
17 | Bàn đẻ | Cái | 2
18 | Bàn khám sản khoa | Cái | 2
19 | Bàn phẫu thuật (tiểu phẫu) | Cái | 2
20 | Bảng đo thị lực điện tử | Cái | 2
21 | Bộ bơm định liều Methadone | Bộ | 2
22 | Bộ đặt nội khí quản | Bộ | 2
23 | Bộ đo nhãn áp | Bộ | 2
24 | Bộ dụng cụ cắt khâu tầng sinh môn | Bộ | 4
25 | Bộ dụng cụ đặt/ tháo vòng tránh thai | Bộ | 6
26 | Bộ dụng cụ đỡ đẻ | Bộ | 2
27 | Bộ dụng cụ khám phụ khoa | Bộ | 2
28 | Bộ dụng cụ khám thai | Bộ | 2
29 | Bộ dụng cụ kiểm tra cổ tử cung | Bộ | 2
30 | Bộ dụng cụ mổ quặm | Bộ | 2
31 | Bộ hồi sức trẻ sơ sinh | Bộ | 2
32 | Bộ kính thử thị lực kèm gọng | Bộ | 2
33 | Bộ mở khí quản (người lớn/ trẻ em) | Bộ | 2
34 | Bộ tiểu phẫu | Bộ | 3
35 | Đèn điều trị vàng da | Cái | 2
36 | Đèn phẫu thuật (tiểu phẫu) | Bộ | 2
37 | Đèn soi đáy mắt | Cái | 2
38 | Giường bệnh nhân | Cái | 10
39 | Giường cấp cứu | Cái | 4
40 | Giường phục hồi chức năng | Cái | 2
41 | Giường sưởi ấm trẻ sơ sinh | Cái | 2
42 | Hòm lạnh bảo quản vắc xin | Cái | 4
43 | Khoan răng điện | Cái | 2
44 | Kính hiển vi | Cái | 2
45 | Laser châm | Cái | 2
46 | Máy cắt đốt cao tần | Máy | 2
47 | Máy điện châm không kim | Máy | 3
48 | Máy điện xung | Máy | 2
49 | Máy điều trị điện từ trường | Máy | 2
50 | Máy điều trị sóng ngắn | Máy | 2
51 | Máy đo âm ốc tai để sàng lọc khiếm thính | Máy | 2
52 | Máy đo độ loãng xương | Máy | 2
53 | Máy đo khúc xạ tự động | Máy | 2
54 | Máy đo thính lực người lớn có ghi kết quả | Máy | 2
55 | Máy đo thính lực trẻ em có ghi kết quả | Máy | 2
56 | Máy Doppler tim thai | Máy | 2
57 | Máy hút dịch | Máy | 2
58 | Máy hút dịch cho trẻ sơ sinh | Máy | 2
59 | Máy hút liên tục áp lực thấp | Máy | 2
60 | Máy kéo dãn cột sống | Máy | 2
61 | Máy khử khuẩn không khí | Máy | 2
62 | Máy ly tâm | Máy | 2
63 | Máy ngâm thuốc cổ truyền | Máy | 2
64 | Máy phân tích nước tiểu tự động | Máy | 2
65 | Máy tạo ôxy | Máy | 2
66 | Máy xông hơi thuốc cổ truyền bộ phận | Máy | 2
67 | Nồi hấp tiệt trùng | Cái | 2
68 | Pipette / Micropipet các loại + giá đỡ | Bộ | 2
69 | Sinh hiển vi khám mắt | Cái | 2
70 | Thiết bị bảo quản mẫu lạnh | Cái | 4
71 | Tủ ấm vi sinh | Cái | 2
72 | Tủ an toàn sinh học các loại | Cái | 2
73 | Tủ bảo quản vắc xin | Cái | 2
74 | Tủ lạnh âm sâu | Cái | 2
75 | Tủ lạnh bảo quản thuốc, sinh phẩm có điều kiện bảo quản đặc biệt | Cái | 2
76 | Tủ lạnh lưu mẫu | Cái | 2
77 | Tủ sấy | Cái | 2
B | Máy móc, thiết bị chuyên dùng không phải thiết bị y tế
1 | Hệ thống lọc nước RO cơ bản | Hệ thống | 2
2 | Máy đo cường độ ánh sáng | Máy | 2
3 | Máy đo độ ẩm | Máy | 2
4 | Máy đo độ ồn | Máy | 2
5 | Máy đóng gói dụng cụ tiệt trùng | Máy | 2
6 | Máy giặt đồ vải | Máy | 2
7 | Máy hút ẩm | Máy | 2
8 | Máy phun hóa chất | Máy | 4
9 | Máy phun tồn lưu | Máy | 2
10 | Máy phun ULV | Máy | 4
11 | Máy sắc thuốc | Máy | 2
12 | Máy sấy đồ vải | Máy | 2
13 | Tủ bảo quản hoá chất | Cái | 2
14 | Tủ đựng thuốc và dụng cụ | Cái | 6
15 | Tủ, giá, kệ đựng vị thuốc cổ truyền | Cái | 2
16 | Xe đẩy bệnh nhân | Cái | 4
17 | Xe tiêm | Cái | 4
PHỤ LỤC II.53 | PHỤ LỤC II.53
TRẠM Y TẾ XÃ TUY PHƯỚC | TRẠM Y TẾ XÃ TUY PHƯỚC
STT | Chủng loại máy móc, thiết bị | Đơn vị tính | Số lượng tối đa
A | Thiết bị y tế chuyên dùng
1 | Máy X - quang kỹ thuật số chụp tổng quát | Máy | 1
2 | Máy siêu âm tổng quát | Máy | 1
3 | Máy xét nghiệm huyết học | Tổng công suất các máy (Test/giờ) | 100
4 | Máy xét nghiệm miễn dịch | Tổng công suất các máy (Test/giờ) | 200
5 | Máy xét nghiệm sinh hóa | Tổng công suất các máy (Test/giờ) | 1200
6 | Máy theo dõi bệnh nhân ≥ 05 thông số | Máy | 5
7 | Bơm tiêm điện | Cái | 1
8 | Máy truyền dịch | Máy | 1
9 | Máy phá rung tim | Máy | 1
10 | Máy điện tim | Máy | 5
11 | Hệ thống nội soi tai mũi họng | Hệ thống | 1
12 | Máy soi cổ tử cung | Máy | 1
13 | Máy theo dõi sản khoa 02 chức năng | Máy | 5
14 | Máy và ghế nha khoa | Bộ | 1
15 | Bàn bột bó xương | Cái | 1
16 | Bàn chăm sóc sơ sinh | Cái | 1
17 | Bàn đẻ | Cái | 5
18 | Bàn khám sản khoa | Cái | 5
19 | Bàn phẫu thuật (tiểu phẫu) | Cái | 1
20 | Bảng đo thị lực điện tử | Cái | 1
21 | Bộ bơm định liều Methadone | Bộ | 1
22 | Bộ đặt nội khí quản | Bộ | 5
23 | Bộ đo nhãn áp | Bộ | 1
24 | Bộ dụng cụ cắt khâu tầng sinh môn | Bộ | 1
25 | Bộ dụng cụ đặt/ tháo vòng tránh thai | Bộ | 10
26 | Bộ dụng cụ đỡ đẻ | Bộ | 5
27 | Bộ dụng cụ khám phụ khoa | Bộ | 10
28 | Bộ dụng cụ khám thai | Bộ | 10
29 | Bộ dụng cụ kiểm tra cổ tử cung | Bộ | 1
30 | Bộ dụng cụ mổ quặm | Bộ | 1
31 | Bộ hồi sức trẻ sơ sinh | Bộ | 1
32 | Bộ kính thử thị lực kèm gọng | Bộ | 1
33 | Bộ mở khí quản (người lớn/ trẻ em) | Bộ | 1
34 | Bộ tiểu phẫu | Bộ | 5
35 | Đèn điều trị vàng da | Cái | 1
36 | Đèn phẫu thuật (tiểu phẫu) | Bộ | 5
37 | Đèn soi đáy mắt | Cái | 1
38 | Giường bệnh nhân | Cái | 25
39 | Giường cấp cứu | Cái | 10
40 | Giường phục hồi chức năng | Cái | 3
41 | Giường sưởi ấm trẻ sơ sinh | Cái | 1
42 | Hòm lạnh bảo quản vắc xin | Cái | 10
43 | Khoan răng điện | Cái | 1
44 | Kính hiển vi | Cái | 5
45 | Laser châm | Cái | 5
46 | Máy cắt đốt cao tần | Máy | 1
47 | Máy điện châm không kim | Máy | 10
48 | Máy điện xung | Máy | 1
49 | Máy điều trị điện từ trường | Máy | 1
50 | Máy điều trị sóng ngắn | Máy | 1
51 | Máy đo âm ốc tai để sàng lọc khiếm thính | Máy | 1
52 | Máy đo độ loãng xương | Máy | 1
53 | Máy đo khúc xạ tự động | Máy | 1
54 | Máy đo thính lực người lớn có ghi kết quả | Máy | 1
55 | Máy đo thính lực trẻ em có ghi kết quả | Máy | 1
56 | Máy Doppler tim thai | Máy | 5
57 | Máy hút dịch | Máy | 5
58 | Máy hút dịch cho trẻ sơ sinh | Máy | 5
59 | Máy hút liên tục áp lực thấp | Máy | 1
60 | Máy kéo dãn cột sống | Máy | 1
61 | Máy khử khuẩn không khí | Máy | 1
62 | Máy ly tâm | Máy | 1
63 | Máy ngâm thuốc cổ truyền | Máy | 1
64 | Máy phân tích nước tiểu tự động | Máy | 1
65 | Máy tạo ôxy | Máy | 5
66 | Máy xông hơi thuốc cổ truyền bộ phận | Máy | 1
67 | Nồi hấp tiệt trùng | Cái | 5
68 | Pipette / Micropipet các loại + giá đỡ | Bộ | 2
69 | Sinh hiển vi khám mắt | Cái | 1
70 | Thiết bị bảo quản mẫu lạnh | Cái | 1
71 | Tủ ấm vi sinh | Cái | 1
72 | Tủ an toàn sinh học các loại | Cái | 1
73 | Tủ bảo quản vắc xin | Cái | 5
74 | Tủ lạnh âm sâu | Cái | 1
75 | Tủ lạnh bảo quản thuốc, sinh phẩm có điều kiện bảo quản đặc biệt | Cái | 1
76 | Tủ lạnh lưu mẫu | Cái | 1
77 | Tủ sấy | Cái | 5
B | Máy móc, thiết bị chuyên dùng không phải thiết bị y tế
1 | Hệ thống lọc nước RO cơ bản | Hệ thống | 1
2 | Máy đo cường độ ánh sáng | Máy | 1
3 | Máy đo độ ẩm | Máy | 1
4 | Máy đo độ ồn | Máy | 1
5 | Máy đóng gói dụng cụ tiệt trùng | Máy | 2
6 | Máy giặt đồ vải | Máy | 2
7 | Máy hút ẩm | Máy | 1
8 | Máy phun hóa chất | Máy | 5
9 | Máy phun tồn lưu | Máy | 1
10 | Máy phun ULV | Máy | 1
11 | Máy sắc thuốc | Máy | 1
12 | Máy sấy đồ vải | Máy | 2
13 | Tủ bảo quản hoá chất | Cái | 1
14 | Tủ đựng thuốc và dụng cụ | Cái | 10
15 | Tủ, giá, kệ đựng vị thuốc cổ truyền | Cái | 5
16 | Xe đẩy bệnh nhân | Cái | 15
17 | Xe tiêm | Cái | 10
PHỤ LỤC II.54 | PHỤ LỤC II.54
TRẠM Y TẾ XÃ TUY PHƯỚC BẮC | TRẠM Y TẾ XÃ TUY PHƯỚC BẮC
STT | Chủng loại máy móc, thiết bị | Đơn vị tính | Số lượng tối đa
A | Thiết bị y tế chuyên dùng
1 | Máy X - quang kỹ thuật số chụp tổng quát | Máy | 1
2 | Máy siêu âm tổng quát | Máy | 1
3 | Máy xét nghiệm huyết học | Tổng công suất các máy (Test/giờ) | 100
4 | Máy xét nghiệm miễn dịch | Tổng công suất các máy (Test/giờ) | 200
5 | Máy xét nghiệm sinh hóa | Tổng công suất các máy (Test/giờ) | 1200
6 | Máy theo dõi bệnh nhân ≥ 05 thông số | Máy | 1
7 | Bơm tiêm điện | Cái | 1
8 | Máy truyền dịch | Máy | 1
9 | Máy phá rung tim | Máy | 1
10 | Máy điện tim | Máy | 3
11 | Hệ thống nội soi tai mũi họng | Hệ thống | 1
12 | Máy soi cổ tử cung | Máy | 1
13 | Máy theo dõi sản khoa 02 chức năng | Máy | 1
14 | Máy và ghế nha khoa | Bộ | 1
15 | Bàn bột bó xương | Cái | 3
16 | Bàn chăm sóc sơ sinh | Cái | 1
17 | Bàn đẻ | Cái | 1
18 | Bàn khám sản khoa | Cái | 1
19 | Bàn phẫu thuật (tiểu phẫu) | Cái | 3
20 | Bảng đo thị lực điện tử | Cái | 3
21 | Bộ bơm định liều Methadone | Bộ | 1
22 | Bộ đặt nội khí quản | Bộ | 3
23 | Bộ đo nhãn áp | Bộ | 3
24 | Bộ dụng cụ cắt khâu tầng sinh môn | Bộ | 1
25 | Bộ dụng cụ đặt/ tháo vòng tránh thai | Bộ | 1
26 | Bộ dụng cụ đỡ đẻ | Bộ | 1
27 | Bộ dụng cụ khám phụ khoa | Bộ | 1
28 | Bộ dụng cụ khám thai | Bộ | 1
29 | Bộ dụng cụ kiểm tra cổ tử cung | Bộ | 1
30 | Bộ dụng cụ mổ quặm | Bộ | 3
31 | Bộ hồi sức trẻ sơ sinh | Bộ | 1
32 | Bộ kính thử thị lực kèm gọng | Bộ | 3
33 | Bộ mở khí quản (người lớn/ trẻ em) | Bộ | 1
34 | Bộ tiểu phẫu | Bộ | 3
35 | Đèn điều trị vàng da | Cái | 1
36 | Đèn phẫu thuật (tiểu phẫu) | Bộ | 3
37 | Đèn soi đáy mắt | Cái | 3
38 | Giường bệnh nhân | Cái | 9
39 | Giường cấp cứu | Cái | 3
40 | Giường phục hồi chức năng | Cái | 1
41 | Giường sưởi ấm trẻ sơ sinh | Cái | 1
42 | Hòm lạnh bảo quản vắc xin | Cái | 3
43 | Khoan răng điện | Cái | 3
44 | Kính hiển vi | Cái | 1
45 | Laser châm | Cái | 3
46 | Máy cắt đốt cao tần | Máy | 1
47 | Máy điện châm không kim | Máy | 3
48 | Máy điện xung | Máy | 1
49 | Máy điều trị điện từ trường | Máy | 1
50 | Máy điều trị sóng ngắn | Máy | 1
51 | Máy đo âm ốc tai để sàng lọc khiếm thính | Máy | 1
52 | Máy đo độ loãng xương | Máy | 1
53 | Máy đo khúc xạ tự động | Máy | 3
54 | Máy đo thính lực người lớn có ghi kết quả | Máy | 3
55 | Máy đo thính lực trẻ em có ghi kết quả | Máy | 1
56 | Máy Doppler tim thai | Máy | 1
57 | Máy hút dịch | Máy | 1
58 | Máy hút dịch cho trẻ sơ sinh | Máy | 1
59 | Máy hút liên tục áp lực thấp | Máy | 1
60 | Máy kéo dãn cột sống | Máy | 1
61 | Máy khử khuẩn không khí | Máy | 1
62 | Máy ly tâm | Máy | 1
63 | Máy ngâm thuốc cổ truyền | Máy | 1
64 | Máy phân tích nước tiểu tự động | Máy | 1
65 | Máy tạo ôxy | Máy | 1
66 | Máy xông hơi thuốc cổ truyền bộ phận | Máy | 1
67 | Nồi hấp tiệt trùng | Cái | 3
68 | Pipette / Micropipet các loại + giá đỡ | Bộ | 3
69 | Sinh hiển vi khám mắt | Cái | 1
70 | Thiết bị bảo quản mẫu lạnh | Cái | 3
71 | Tủ ấm vi sinh | Cái | 1
72 | Tủ an toàn sinh học các loại | Cái | 3
73 | Tủ bảo quản vắc xin | Cái | 3
74 | Tủ lạnh âm sâu | Cái | 3
75 | Tủ lạnh bảo quản thuốc, sinh phẩm có điều kiện bảo quản đặc biệt | Cái | 3
76 | Tủ lạnh lưu mẫu | Cái | 3
77 | Tủ sấy | Cái | 3
B | Máy móc, thiết bị chuyên dùng không phải thiết bị y tế
1 | Hệ thống lọc nước RO cơ bản | Hệ thống | 1
2 | Máy đo cường độ ánh sáng | Máy | 1
3 | Máy đo độ ẩm | Máy | 1
4 | Máy đo độ ồn | Máy | 1
5 | Máy đóng gói dụng cụ tiệt trùng | Máy | 3
6 | Máy giặt đồ vải | Máy | 3
7 | Máy hút ẩm | Máy | 3
8 | Máy phun hóa chất | Máy | 3
9 | Máy phun tồn lưu | Máy | 1
10 | Máy phun ULV | Máy | 1
11 | Máy sắc thuốc | Máy | 1
12 | Máy sấy đồ vải | Máy | 1
13 | Tủ bảo quản hoá chất | Cái | 3
14 | Tủ đựng thuốc và dụng cụ | Cái | 9
15 | Tủ, giá, kệ đựng vị thuốc cổ truyền | Cái | 1
16 | Xe đẩy bệnh nhân | Cái | 3
17 | Xe tiêm | Cái | 6
PHỤ LỤC II.55 | PHỤ LỤC II.55
TRẠM Y TẾ XÃ TUY PHƯỚC ĐÔNG | TRẠM Y TẾ XÃ TUY PHƯỚC ĐÔNG
STT | Chủng loại máy móc, thiết bị | Đơn vị tính | Số lượng tối đa
A | Thiết bị y tế chuyên dùng
1 | Máy X - quang kỹ thuật số chụp tổng quát | Máy | 1
2 | Máy siêu âm tổng quát | Máy | 1
3 | Máy xét nghiệm huyết học | Tổng công suất các máy (Test/giờ) | 100
4 | Máy xét nghiệm miễn dịch | Tổng công suất các máy (Test/giờ) | 200
5 | Máy xét nghiệm sinh hóa | Tổng công suất các máy (Test/giờ) | 1200
6 | Máy theo dõi bệnh nhân ≥ 05 thông số | Máy | 2
7 | Bơm tiêm điện | Cái | 2
8 | Máy truyền dịch | Máy | 2
9 | Máy phá rung tim | Máy | 1
10 | Máy điện tim | Máy | 2
11 | Hệ thống nội soi tai mũi họng | Hệ thống | 1
12 | Máy soi cổ tử cung | Máy | 1
13 | Máy theo dõi sản khoa 02 chức năng | Máy | 1
14 | Máy và ghế nha khoa | Bộ | 1
15 | Bàn bột bó xương | Cái | 2
16 | Bàn chăm sóc sơ sinh | Cái | 2
17 | Bàn đẻ | Cái | 2
18 | Bàn khám sản khoa | Cái | 2
19 | Bàn phẫu thuật (tiểu phẫu) | Cái | 2
20 | Bảng đo thị lực điện tử | Cái | 2
21 | Bộ bơm định liều Methadone | Bộ | 2
22 | Bộ đặt nội khí quản | Bộ | 2
23 | Bộ đo nhãn áp | Bộ | 2
24 | Bộ dụng cụ cắt khâu tầng sinh môn | Bộ | 4
25 | Bộ dụng cụ đặt/ tháo vòng tránh thai | Bộ | 6
26 | Bộ dụng cụ đỡ đẻ | Bộ | 2
27 | Bộ dụng cụ khám phụ khoa | Bộ | 2
28 | Bộ dụng cụ khám thai | Bộ | 2
29 | Bộ dụng cụ kiểm tra cổ tử cung | Bộ | 2
30 | Bộ dụng cụ mổ quặm | Bộ | 2
31 | Bộ hồi sức trẻ sơ sinh | Bộ | 2
32 | Bộ kính thử thị lực kèm gọng | Bộ | 2
33 | Bộ mở khí quản (người lớn/ trẻ em) | Bộ | 2
34 | Bộ tiểu phẫu | Bộ | 3
35 | Đèn điều trị vàng da | Cái | 2
36 | Đèn phẫu thuật (tiểu phẫu) | Bộ | 2
37 | Đèn soi đáy mắt | Cái | 2
38 | Giường bệnh nhân | Cái | 12
39 | Giường cấp cứu | Cái | 4
40 | Giường phục hồi chức năng | Cái | 3
41 | Giường sưởi ấm trẻ sơ sinh | Cái | 2
42 | Hòm lạnh bảo quản vắc xin | Cái | 4
43 | Khoan răng điện | Cái | 2
44 | Kính hiển vi | Cái | 2
45 | Laser châm | Cái | 2
46 | Máy cắt đốt cao tần | Máy | 2
47 | Máy điện châm không kim | Máy | 3
48 | Máy điện xung | Máy | 2
49 | Máy điều trị điện từ trường | Máy | 2
50 | Máy điều trị sóng ngắn | Máy | 2
51 | Máy đo âm ốc tai để sàng lọc khiếm thính | Máy | 2
52 | Máy đo độ loãng xương | Máy | 2
53 | Máy đo khúc xạ tự động | Máy | 2
54 | Máy đo thính lực người lớn có ghi kết quả | Máy | 2
55 | Máy đo thính lực trẻ em có ghi kết quả | Máy | 2
56 | Máy Doppler tim thai | Máy | 2
57 | Máy hút dịch | Máy | 2
58 | Máy hút dịch cho trẻ sơ sinh | Máy | 2
59 | Máy hút liên tục áp lực thấp | Máy | 2
60 | Máy kéo dãn cột sống | Máy | 2
61 | Máy khử khuẩn không khí | Máy | 2
62 | Máy ly tâm | Máy | 2
63 | Máy ngâm thuốc cổ truyền | Máy | 2
64 | Máy phân tích nước tiểu tự động | Máy | 2
65 | Máy tạo ôxy | Máy | 2
66 | Máy xông hơi thuốc cổ truyền bộ phận | Máy | 2
67 | Nồi hấp tiệt trùng | Cái | 2
68 | Pipette / Micropipet các loại + giá đỡ | Bộ | 2
69 | Sinh hiển vi khám mắt | Cái | 2
70 | Thiết bị bảo quản mẫu lạnh | Cái | 4
71 | Tủ ấm vi sinh | Cái | 2
72 | Tủ an toàn sinh học các loại | Cái | 2
73 | Tủ bảo quản vắc xin | Cái | 2
74 | Tủ lạnh âm sâu | Cái | 2
75 | Tủ lạnh bảo quản thuốc, sinh phẩm có điều kiện bảo quản đặc biệt | Cái | 2
76 | Tủ lạnh lưu mẫu | Cái | 2
77 | Tủ sấy | Cái | 2
B | Máy móc, thiết bị chuyên dùng không phải thiết bị y tế
1 | Hệ thống lọc nước RO cơ bản | Hệ thống | 2
2 | Máy đo cường độ ánh sáng | Máy | 2
3 | Máy đo độ ẩm | Máy | 2
4 | Máy đo độ ồn | Máy | 2
5 | Máy đóng gói dụng cụ tiệt trùng | Máy | 2
6 | Máy giặt đồ vải | Máy | 2
7 | Máy hút ẩm | Máy | 2
8 | Máy phun hóa chất | Máy | 4
9 | Máy phun tồn lưu | Máy | 2
10 | Máy phun ULV | Máy | 2
11 | Máy sắc thuốc | Máy | 2
12 | Máy sấy đồ vải | Máy | 2
13 | Tủ bảo quản hoá chất | Cái | 2
14 | Tủ đựng thuốc và dụng cụ | Cái | 6
15 | Tủ, giá, kệ đựng vị thuốc cổ truyền | Cái | 2
16 | Xe đẩy bệnh nhân | Cái | 4
17 | Xe tiêm | Cái | 4
PHỤ LỤC II.56 | PHỤ LỤC II.56
TRẠM Y TẾ XÃ VÂN CANH | TRẠM Y TẾ XÃ VÂN CANH
STT | Chủng loại máy móc, thiết bị | Đơn vị tính | Số lượng tối đa
A | Thiết bị y tế chuyên dùng
1 | Máy X - quang kỹ thuật số chụp tổng quát | Máy | 1
2 | Máy siêu âm tổng quát | Máy | 1
3 | Máy xét nghiệm huyết học | Tổng công suất các máy (Test/giờ) | 100
4 | Máy xét nghiệm sinh hóa | Tổng công suất các máy (Test/giờ) | 1200
5 | Máy theo dõi bệnh nhân ≥ 05 thông số | Máy | 1
6 | Bơm tiêm điện | Cái | 1
7 | Máy truyền dịch | Máy | 1
8 | Máy điện tim | Máy | 1
9 | Máy soi cổ tử cung | Máy | 1
10 | Máy theo dõi sản khoa 02 chức năng | Máy | 1
11 | Máy và ghế nha khoa | Bộ | 1
12 | Bàn bột bó xương | Cái | 1
13 | Bàn chăm sóc sơ sinh | Cái | 3
14 | Bàn đẻ | Cái | 3
15 | Bàn khám sản khoa | Cái | 3
16 | Bàn phẫu thuật (tiểu phẫu) | Cái | 3
17 | Bảng đo thị lực điện tử | Cái | 1
18 | Bộ đặt nội khí quản | Bộ | 3
19 | Bộ đo nhãn áp | Bộ | 1
20 | Bộ dụng cụ cắt khâu tầng sinh môn | Bộ | 3
21 | Bộ dụng cụ đặt/ tháo vòng tránh thai | Bộ | 3
22 | Bộ dụng cụ đỡ đẻ | Bộ | 3
23 | Bộ dụng cụ khám bệnh | Cái | 1
24 | Bộ dụng cụ khám phụ khoa | Bộ | 3
25 | Bộ dụng cụ khám thai | Bộ | 3
26 | Bộ dụng cụ kiểm tra cổ tử cung | Bộ | 3
27 | Bộ hồi sức trẻ sơ sinh | Bộ | 3
28 | Bộ kính thử thị lực kèm gọng | Bộ | 1
29 | Bộ mở khí quản (người lớn/ trẻ em) | Bộ | 3
30 | Bộ tiểu phẫu | Bộ | 3
31 | Đèn điều trị vàng da | Cái | 1
32 | Đèn phẫu thuật (tiểu phẫu) | Bộ | 1
33 | Đèn soi đáy mắt | Cái | 1
34 | Giường bệnh nhân | Cái | 8
35 | Giường cấp cứu | Cái | 1
36 | Giường phục hồi chức năng | Cái | 1
37 | Giường sưởi ấm trẻ sơ sinh | Cái | 1
38 | Hòm lạnh bảo quản vắc xin | Cái | 6
39 | Khoan răng điện | Cái | 1
40 | Kính hiển vi | Cái | 3
41 | Laser châm | Cái | 1
42 | Máy điện châm không kim | Máy | 2
43 | Máy đo âm ốc tai để sàng lọc khiếm thính | Máy | 1
44 | Máy đo độ loãng xương | Máy | 1
45 | Máy đo khúc xạ tự động | Máy | 1
46 | Máy đo thính lực người lớn có ghi kết quả | Máy | 1
47 | Máy đo thính lực trẻ em có ghi kết quả | Máy | 1
48 | Máy Doppler tim thai | Máy | 3
49 | Máy hút dịch | Máy | 3
50 | Máy hút dịch cho trẻ sơ sinh | Máy | 1
51 | Máy hút liên tục áp lực thấp | Máy | 1
52 | Máy kéo dãn cột sống | Máy | 1
53 | Máy khí dung | Cái | 1
54 | Máy tạo ôxy | Máy | 1
55 | Nồi hấp tiệt trùng | Cái | 3
56 | Sinh hiển vi khám mắt | Cái | 1
57 | Thiết bị bảo quản mẫu lạnh | Cái | 1
58 | Tủ an toàn sinh học các loại | Cái | 1
59 | Tủ bảo quản vắc xin | Cái | 3
60 | Tủ lạnh lưu mẫu | Cái | 1
61 | Tủ sấy | Cái | 3
B | Máy móc, thiết bị chuyên dùng không phải thiết bị y tế
1 | Hệ thống lọc nước RO cơ bản | Hệ thống | 1
2 | Máy đo độ ẩm | Máy | 1
3 | Máy giặt đồ vải | Máy | 1
4 | Máy hút ẩm | Máy | 1
5 | Máy phun hóa chất | Máy | 3
6 | Máy phun tồn lưu | Máy | 2
7 | Máy phun ULV | Máy | 2
8 | Máy sắc thuốc | Máy | 1
9 | Máy sấy đồ vải | Máy | 1
10 | Tủ bảo quản hoá chất | Cái | 1
11 | Tủ đựng thuốc và dụng cụ | Cái | 6
12 | Tủ, giá, kệ đựng vị thuốc cổ truyền | Cái | 1
13 | Xe đẩy bệnh nhân | Cái | 3
14 | Xe tiêm | Cái | 3
PHỤ LỤC II.57 | PHỤ LỤC II.57
TRẠM Y TẾ XÃ CANH VINH | TRẠM Y TẾ XÃ CANH VINH
STT | Chủng loại máy móc, thiết bị | Đơn vị tính | Số lượng tối đa
A | Thiết bị y tế chuyên dùng
1 | Máy X - quang kỹ thuật số chụp tổng quát | Máy | 1
2 | Máy siêu âm tổng quát | Máy | 1
3 | Máy xét nghiệm huyết học | Tổng công suất các máy (Test/giờ) | 100
4 | Máy xét nghiệm sinh hóa | Tổng công suất các máy (Test/giờ) | 1200
5 | Máy theo dõi bệnh nhân ≥ 05 thông số | Máy | 2
6 | Bơm tiêm điện | Cái | 1
7 | Máy truyền dịch | Máy | 1
8 | Máy phá rung tim | Máy | 1
9 | Máy điện tim | Máy | 2
10 | Hệ thống nội soi tai mũi họng | Hệ thống | 1
11 | Máy soi cổ tử cung | Máy | 1
12 | Máy theo dõi sản khoa 02 chức năng | Máy | 1
13 | Máy và ghế nha khoa | Bộ | 1
14 | Bàn bột bó xương | Cái | 1
15 | Bàn chăm sóc sơ sinh | Cái | 3
16 | Bàn đẻ | Cái | 3
17 | Bàn khám sản khoa | Cái | 3
18 | Bàn phẫu thuật (tiểu phẫu) | Cái | 3
19 | Bảng đo thị lực điện tử | Cái | 2
20 | Bộ đặt nội khí quản | Bộ | 3
21 | Bộ dụng cụ cắt khâu tầng sinh môn | Bộ | 3
22 | Bộ dụng cụ đặt/ tháo vòng tránh thai | Bộ | 3
23 | Bộ dụng cụ đỡ đẻ | Bộ | 3
24 | Bộ dụng cụ khám phụ khoa | Bộ | 3
25 | Bộ dụng cụ khám thai | Bộ | 3
26 | Bộ dụng cụ kiểm tra cổ tử cung | Bộ | 3
27 | Bộ hồi sức trẻ sơ sinh | Bộ | 3
28 | Bộ kính thử thị lực kèm gọng | Bộ | 2
29 | Bộ mở khí quản (người lớn/ trẻ em) | Bộ | 3
30 | Bộ tiểu phẫu | Bộ | 5
31 | Đèn điều trị vàng da | Cái | 2
32 | Đèn phẫu thuật (tiểu phẫu) | Bộ | 1
33 | Đèn soi đáy mắt | Cái | 2
34 | Giường bệnh nhân | Cái | 7
35 | Giường cấp cứu | Cái | 1
36 | Giường phục hồi chức năng | Cái | 1
37 | Giường sưởi ấm trẻ sơ sinh | Cái | 3
38 | Hòm lạnh bảo quản vắc xin | Cái | 3
39 | Khoan răng điện | Cái | 2
40 | Kính hiển vi | Cái | 3
41 | Máy điện châm không kim | Máy | 3
42 | Máy điện xung | Máy | 1
43 | Máy đo độ loãng xương | Máy | 1
44 | Máy Doppler tim thai | Máy | 3
45 | Máy hút dịch | Máy | 3
46 | Máy kéo dãn cột sống | Máy | 1
47 | Máy khử khuẩn không khí | Máy | 1
48 | Máy ngâm thuốc cổ truyền | Máy | 2
49 | Máy phân tích nước tiểu tự động | Máy | 1
50 | Máy tạo ôxy | Máy | 1
51 | Máy xông hơi thuốc cổ truyền bộ phận | Máy | 1
52 | Nồi hấp tiệt trùng | Cái | 3
53 | Tủ bảo quản vắc xin | Cái | 4
54 | Tủ lạnh lưu mẫu | Cái | 1
55 | Tủ sấy | Cái | 3
B | Máy móc, thiết bị chuyên dùng không phải thiết bị y tế
1 | Hệ thống lọc nước RO cơ bản | Hệ thống | 1
2 | Máy đo độ ẩm | Máy | 3
3 | Máy đóng gói dụng cụ tiệt trùng | Máy | 2
4 | Máy giặt đồ vải | Máy | 2
5 | Máy hút ẩm | Máy | 3
6 | Máy phun hóa chất | Máy | 3
7 | Máy phun tồn lưu | Máy | 2
8 | Máy phun ULV | Máy | 2
9 | Máy sắc thuốc | Máy | 3
10 | Máy sấy đồ vải | Máy | 2
11 | Tủ bảo quản hoá chất | Cái | 1
12 | Tủ đựng thuốc và dụng cụ | Cái | 9
13 | Tủ, giá, kệ đựng vị thuốc cổ truyền | Cái | 3
14 | Xe đẩy bệnh nhân | Cái | 3
15 | Xe tiêm | Cái | 3
PHỤ LỤC II.58 | PHỤ LỤC II.58
TRẠM Y TẾ XÃ CANH LIÊN | TRẠM Y TẾ XÃ CANH LIÊN
STT | Chủng loại máy móc, thiết bị | Đơn vị tính | Số lượng tối đa
A | Thiết bị y tế chuyên dùng
1 | Máy X - quang kỹ thuật số chụp tổng quát | Máy | 1
2 | Máy siêu âm tổng quát | Máy | 1
3 | Máy xét nghiệm huyết học | Tổng công suất các máy (Test/giờ) | 100
4 | Máy xét nghiệm sinh hóa | Tổng công suất các máy (Test/giờ) | 1200
5 | Máy theo dõi bệnh nhân ≥ 05 thông số | Máy | 1
6 | Bơm tiêm điện | Cái | 1
7 | Máy truyền dịch | Máy | 1
8 | Máy phá rung tim | Máy | 1
9 | Máy điện tim | Máy | 1
10 | Máy soi cổ tử cung | Máy | 1
11 | Máy theo dõi sản khoa 02 chức năng | Máy | 1
12 | Máy và ghế nha khoa | Bộ | 1
13 | Bàn bột bó xương | Cái | 1
14 | Bàn chăm sóc sơ sinh | Cái | 1
15 | Bàn đẻ | Cái | 1
16 | Bàn khám sản khoa | Cái | 1
17 | Bàn phẫu thuật (tiểu phẫu) | Cái | 1
18 | Bảng đo thị lực điện tử | Cái | 1
19 | Bộ đặt nội khí quản | Bộ | 1
20 | Bộ đo nhãn áp | Bộ | 1
21 | Bộ dụng cụ cắt khâu tầng sinh môn | Bộ | 2
22 | Bộ dụng cụ đặt/ tháo vòng tránh thai | Bộ | 2
23 | Bộ dụng cụ đỡ đẻ | Bộ | 2
24 | Bộ dụng cụ khám phụ khoa | Bộ | 2
25 | Bộ dụng cụ khám thai | Bộ | 1
26 | Bộ dụng cụ kiểm tra cổ tử cung | Bộ | 1
27 | Bộ hồi sức trẻ sơ sinh | Bộ | 1
28 | Bộ kính thử thị lực kèm gọng | Bộ | 1
29 | Bộ mở khí quản (người lớn/ trẻ em) | Bộ | 1
30 | Bộ tiểu phẫu | Bộ | 2
31 | Đèn điều trị vàng da | Cái | 1
32 | Đèn phẫu thuật (tiểu phẫu) | Bộ | 1
33 | Giường bệnh nhân | Cái | 6
34 | Giường cấp cứu | Cái | 1
35 | Giường phục hồi chức năng | Cái | 1
36 | Giường sưởi ấm trẻ sơ sinh | Cái | 1
37 | Hòm lạnh bảo quản vắc xin | Cái | 2
38 | Kính hiển vi | Cái | 1
39 | Laser châm | Cái | 1
40 | Máy điện châm không kim | Máy | 1
41 | Máy đo âm ốc tai để sàng lọc khiếm thính | Máy | 1
42 | Máy đo độ loãng xương | Máy | 1
43 | Máy đo khúc xạ tự động | Máy | 1
44 | Máy đo thính lực người lớn có ghi kết quả | Máy | 1
45 | Máy Doppler tim thai | Máy | 1
46 | Máy hút dịch | Máy | 1
47 | Máy hút dịch cho trẻ sơ sinh | Máy | 1
48 | Máy kéo dãn cột sống | Máy | 1
49 | Máy khí dung | Cái | 1
50 | Máy ly tâm | Máy | 1
51 | Máy ngâm thuốc cổ truyền | Máy | 1
52 | Máy phân tích nước tiểu tự động | Máy | 1
53 | Máy tạo ôxy | Máy | 1
54 | Máy xông hơi thuốc cổ truyền bộ phận | Máy | 1
55 | Nồi hấp tiệt trùng | Cái | 1
56 | Pipette / Micropipet các loại + giá đỡ | Bộ | 1
57 | Sinh hiển vi khám mắt | Cái | 1
58 | Tủ an toàn sinh học các loại | Cái | 1
59 | Tủ bảo quản vắc xin | Cái | 1
60 | Tủ lạnh bảo quản thuốc, sinh phẩm có điều kiện bảo quản đặc biệt | Cái | 1
61 | Tủ lạnh lưu mẫu | Cái | 1
62 | Tủ sấy | Cái | 1
B | Máy móc, thiết bị chuyên dùng không phải thiết bị y tế
1 | Máy đo độ ẩm | Máy | 1
2 | Máy giặt đồ vải | Máy | 1
3 | Máy hút ẩm | Máy | 1
4 | Máy phun hóa chất | Máy | 1
5 | Máy phun tồn lưu | Máy | 1
6 | Máy phun ULV | Máy | 1
7 | Máy sắc thuốc | Máy | 1
8 | Máy sấy đồ vải | Máy | 1
9 | Tủ bảo quản hoá chất | Cái | 1
10 | Tủ đựng thuốc và dụng cụ | Cái | 7
11 | Tủ, giá, kệ đựng vị thuốc cổ truyền | Cái | 1
12 | Xe đẩy bệnh nhân | Cái | 1
13 | Xe tiêm | Cái | 2
PHỤ LỤC II.59 | PHỤ LỤC II.59
TRẠM Y TẾ PHƯỜNG PLEIKU | TRẠM Y TẾ PHƯỜNG PLEIKU
STT | Chủng loại máy móc, thiết bị | Đơn vị tính | Số lượng tối đa
A | Thiết bị y tế chuyên dùng
1 | Máy X - quang kỹ thuật số chụp tổng quát | Máy | 1
2 | Máy siêu âm tổng quát | Máy | 1
3 | Máy xét nghiệm huyết học | Tổng công suất các máy (Test/giờ) | 100
4 | Máy xét nghiệm miễn dịch | Tổng công suất các máy (Test/giờ) | 200
5 | Máy xét nghiệm sinh hóa | Tổng công suất các máy (Test/giờ) | 1200
6 | Máy theo dõi bệnh nhân ≥ 05 thông số | Máy | 6
7 | Bơm tiêm điện | Cái | 6
8 | Máy truyền dịch | Máy | 6
9 | Máy phá rung tim | Máy | 1
10 | Máy điện tim | Máy | 2
11 | Hệ thống nội soi tai mũi họng | Hệ thống | 1
12 | Máy soi cổ tử cung | Máy | 2
13 | Máy theo dõi sản khoa 02 chức năng | Máy | 2
14 | Máy và ghế nha khoa | Bộ | 1
15 | Bàn bột bó xương | Cái | 2
16 | Bàn chăm sóc sơ sinh | Cái | 2
17 | Bàn đẻ | Cái | 6
18 | Bàn khám sản khoa | Cái | 4
19 | Bàn phẫu thuật (tiểu phẫu) | Cái | 2
20 | Bảng đo thị lực điện tử | Cái | 2
21 | Bộ đặt nội khí quản | Bộ | 4
22 | Bộ đo nhãn áp | Bộ | 2
23 | Bộ dụng cụ cắt khâu tầng sinh môn | Bộ | 2
24 | Bộ dụng cụ đặt/ tháo vòng tránh thai | Bộ | 4
25 | Bộ dụng cụ đỡ đẻ | Bộ | 2
26 | Bộ dụng cụ khám phụ khoa | Bộ | 4
27 | Bộ dụng cụ khám thai | Bộ | 4
28 | Bộ dụng cụ kiểm tra cổ tử cung | Bộ | 5
29 | Bộ dụng cụ mổ quặm | Bộ | 2
30 | Bộ hồi sức trẻ sơ sinh | Bộ | 2
31 | Bộ kính thử thị lực kèm gọng | Bộ | 2
32 | Bộ mở khí quản (người lớn/ trẻ em) | Bộ | 4
33 | Bộ tiểu phẫu | Bộ | 4
34 | Đèn điều trị vàng da | Cái | 2
35 | Đèn phẫu thuật (tiểu phẫu) | Bộ | 2
36 | Đèn soi đáy mắt | Cái | 2
37 | Giường bệnh nhân | Cái | 30
38 | Giường cấp cứu | Cái | 4
39 | Giường phục hồi chức năng | Cái | 2
40 | Giường sưởi ấm trẻ sơ sinh | Cái | 2
41 | Hòm lạnh bảo quản vắc xin | Cái | 4
42 | Khoan răng điện | Cái | 2
43 | Kính hiển vi | Cái | 4
44 | Laser châm | Cái | 2
45 | Máy cắt đốt cao tần | Máy | 2
46 | Máy điện châm không kim | Máy | 2
47 | Máy điện xung | Máy | 2
48 | Máy điều trị điện từ trường | Máy | 2
49 | Máy điều trị sóng ngắn | Máy | 2
50 | Máy đo âm ốc tai để sàng lọc khiếm thính | Máy | 2
51 | Máy đo độ loãng xương | Máy | 2
52 | Máy đo khúc xạ tự động | Máy | 2
53 | Máy đo thính lực người lớn có ghi kết quả | Máy | 2
54 | Máy đo thính lực trẻ em có ghi kết quả | Máy | 2
55 | Máy Doppler tim thai | Máy | 4
56 | Máy hút dịch | Máy | 4
57 | Máy hút dịch cho trẻ sơ sinh | Máy | 2
58 | Máy hút liên tục áp lực thấp | Máy | 2
59 | Máy kéo dãn cột sống | Máy | 2
60 | Máy khử khuẩn không khí | Máy | 2
61 | Máy ly tâm | Máy | 2
62 | Máy ngâm thuốc cổ truyền | Máy | 2
63 | Máy phân tích nước tiểu tự động | Máy | 2
64 | Máy tạo ôxy | Máy | 2
65 | Máy xông hơi thuốc cổ truyền bộ phận | Máy | 2
66 | Nồi hấp tiệt trùng | Cái | 4
67 | Pipette / Micropipet các loại + giá đỡ | Bộ | 3
68 | Sinh hiển vi khám mắt | Cái | 2
69 | Thiết bị bảo quản mẫu lạnh | Cái | 2
70 | Tủ ấm vi sinh | Cái | 2
71 | Tủ an toàn sinh học các loại | Cái | 2
72 | Tủ bảo quản vắc xin | Cái | 2
73 | Tủ lạnh bảo quản thuốc, sinh phẩm có điều kiện bảo quản đặc biệt | Cái | 2
74 | Tủ lạnh lưu mẫu | Cái | 2
75 | Tủ sấy | Cái | 5
B | Máy móc, thiết bị chuyên dùng không phải thiết bị y tế
1 | Hệ thống lọc nước RO cơ bản | Hệ thống | 2
2 | Máy đo cường độ ánh sáng | Máy | 2
3 | Máy đo độ ẩm | Máy | 2
4 | Máy đo độ ồn | Máy | 2
5 | Máy đóng gói dụng cụ tiệt trùng | Máy | 2
6 | Máy giặt đồ vải | Máy | 2
7 | Máy hút ẩm | Máy | 2
8 | Máy phun hóa chất | Máy | 5
9 | Máy phun tồn lưu | Máy | 2
10 | Máy phun ULV | Máy | 2
11 | Máy sắc thuốc | Máy | 2
12 | Máy sấy đồ vải | Máy | 2
13 | Tủ bảo quản hoá chất | Cái | 2
14 | Tủ đựng thuốc và dụng cụ | Cái | 2
15 | Tủ, giá, kệ đựng vị thuốc cổ truyền | Cái | 2
16 | Xe đẩy bệnh nhân | Cái | 2
17 | Xe tiêm | Cái | 8
PHỤ LỤC II.60 | PHỤ LỤC II.60
TRẠM Y TẾ PHƯỜNG HỘI PHÚ | TRẠM Y TẾ PHƯỜNG HỘI PHÚ
STT | Chủng loại máy móc, thiết bị | Đơn vị tính | Số lượng tối đa
A | Thiết bị y tế chuyên dùng
1 | Máy X - quang kỹ thuật số chụp tổng quát | Máy | 1
2 | Máy siêu âm tổng quát | Máy | 1
3 | Máy xét nghiệm huyết học | Tổng công suất các máy (Test/giờ) | 100
4 | Máy xét nghiệm miễn dịch | Tổng công suất các máy (Test/giờ) | 200
5 | Máy xét nghiệm sinh hóa | Tổng công suất các máy (Test/giờ) | 1200
6 | Máy theo dõi bệnh nhân ≥ 05 thông số | Máy | 6
7 | Bơm tiêm điện | Cái | 6
8 | Máy truyền dịch | Máy | 6
9 | Máy phá rung tim | Máy | 1
10 | Máy điện tim | Máy | 2
11 | Hệ thống nội soi tai mũi họng | Hệ thống | 2
12 | Máy soi cổ tử cung | Máy | 3
13 | Máy theo dõi sản khoa 02 chức năng | Máy | 3
14 | Máy và ghế nha khoa | Bộ | 1
15 | Bàn bột bó xương | Cái | 2
16 | Bàn chăm sóc sơ sinh | Cái | 3
17 | Bàn đẻ | Cái | 9
18 | Bàn khám sản khoa | Cái | 6
19 | Bàn phẫu thuật (tiểu phẫu) | Cái | 3
20 | Bảng đo thị lực điện tử | Cái | 2
21 | Bộ đặt nội khí quản | Bộ | 6
22 | Bộ đo nhãn áp | Bộ | 3
23 | Bộ dụng cụ cắt khâu tầng sinh môn | Bộ | 3
24 | Bộ dụng cụ đặt/ tháo vòng tránh thai | Bộ | 3
25 | Bộ dụng cụ đỡ đẻ | Bộ | 3
26 | Bộ dụng cụ khám phụ khoa | Bộ | 6
27 | Bộ dụng cụ khám thai | Bộ | 6
28 | Bộ dụng cụ kiểm tra cổ tử cung | Bộ | 6
29 | Bộ dụng cụ mổ quặm | Bộ | 2
30 | Bộ hồi sức trẻ sơ sinh | Bộ | 3
31 | Bộ kính thử thị lực kèm gọng | Bộ | 3
32 | Bộ mở khí quản (người lớn/ trẻ em) | Bộ | 6
33 | Bộ tiểu phẫu | Bộ | 6
34 | Đèn điều trị vàng da | Cái | 2
35 | Đèn phẫu thuật (tiểu phẫu) | Bộ | 3
36 | Đèn soi đáy mắt | Cái | 3
37 | Giường bệnh nhân | Cái | 30
38 | Giường cấp cứu | Cái | 6
39 | Giường phục hồi chức năng | Cái | 2
40 | Giường sưởi ấm trẻ sơ sinh | Cái | 2
41 | Hòm lạnh bảo quản vắc xin | Cái | 6
42 | Khoan răng điện | Cái | 2
43 | Kính hiển vi | Cái | 2
44 | Laser châm | Cái | 2
45 | Máy cắt đốt cao tần | Máy | 2
46 | Máy điện châm không kim | Máy | 2
47 | Máy điện xung | Máy | 2
48 | Máy điều trị điện từ trường | Máy | 2
49 | Máy điều trị sóng ngắn | Máy | 2
50 | Máy đo âm ốc tai để sàng lọc khiếm thính | Máy | 2
51 | Máy đo độ loãng xương | Máy | 2
52 | Máy đo khúc xạ tự động | Máy | 2
53 | Máy đo thính lực người lớn có ghi kết quả | Máy | 2
54 | Máy đo thính lực trẻ em có ghi kết quả | Máy | 2
55 | Máy Doppler tim thai | Máy | 6
56 | Máy hút dịch | Máy | 6
57 | Máy hút dịch cho trẻ sơ sinh | Máy | 3
58 | Máy hút liên tục áp lực thấp | Máy | 2
59 | Máy kéo dãn cột sống | Máy | 2
60 | Máy khử khuẩn không khí | Máy | 2
61 | Máy ly tâm | Máy | 2
62 | Máy ngâm thuốc cổ truyền | Máy | 2
63 | Máy phân tích nước tiểu tự động | Máy | 2
64 | Máy tạo ôxy | Máy | 2
65 | Máy xông hơi thuốc cổ truyền bộ phận | Máy | 2
66 | Nồi hấp tiệt trùng | Cái | 6
67 | Pipette / Micropipet các loại + giá đỡ | Bộ | 3
68 | Sinh hiển vi khám mắt | Cái | 2
69 | Thiết bị bảo quản mẫu lạnh | Cái | 3
70 | Tủ ấm vi sinh | Cái | 2
71 | Tủ an toàn sinh học các loại | Cái | 2
72 | Tủ bảo quản vắc xin | Cái | 3
73 | Tủ lạnh bảo quản thuốc, sinh phẩm có điều kiện bảo quản đặc biệt | Cái | 3
74 | Tủ lạnh lưu mẫu | Cái | 2
75 | Tủ sấy | Cái | 6
B | Máy móc, thiết bị chuyên dùng không phải thiết bị y tế
1 | Hệ thống lọc nước RO cơ bản | Hệ thống | 3
2 | Máy đo cường độ ánh sáng | Máy | 3
3 | Máy đo độ ẩm | Máy | 3
4 | Máy đo độ ồn | Máy | 3
5 | Máy đóng gói dụng cụ tiệt trùng | Máy | 3
6 | Máy giặt đồ vải | Máy | 3
7 | Máy hút ẩm | Máy | 3
8 | Máy phun hóa chất | Máy | 5
9 | Máy phun tồn lưu | Máy | 3
10 | Máy phun ULV | Máy | 3
11 | Máy sắc thuốc | Máy | 3
12 | Máy sấy đồ vải | Máy | 3
13 | Tủ bảo quản hoá chất | Cái | 2
14 | Tủ đựng thuốc và dụng cụ | Cái | 3
15 | Tủ, giá, kệ đựng vị thuốc cổ truyền | Cái | 3
16 | Xe đẩy bệnh nhân | Cái | 3
17 | Xe tiêm | Cái | 12
PHỤ LỤC II.61 | PHỤ LỤC II.61
TRẠM Y TẾ PHƯỜNG THỐNG NHẤT | TRẠM Y TẾ PHƯỜNG THỐNG NHẤT
STT | Chủng loại máy móc, thiết bị | Đơn vị tính | Số lượng tối đa
A | Thiết bị y tế chuyên dùng
1 | Máy X - quang kỹ thuật số chụp tổng quát | Máy | 1
2 | Máy siêu âm tổng quát | Máy | 1
3 | Máy xét nghiệm huyết học | Tổng công suất các máy (Test/giờ) | 100
4 | Máy xét nghiệm miễn dịch | Tổng công suất các máy (Test/giờ) | 200
5 | Máy xét nghiệm sinh hóa | Tổng công suất các máy (Test/giờ) | 1200
6 | Máy theo dõi bệnh nhân ≥ 05 thông số | Máy | 6
7 | Bơm tiêm điện | Cái | 6
8 | Máy truyền dịch | Máy | 6
9 | Máy phá rung tim | Máy | 1
10 | Máy điện tim | Máy | 2
11 | Hệ thống nội soi tai mũi họng | Hệ thống | 1
12 | Máy soi cổ tử cung | Máy | 3
13 | Máy theo dõi sản khoa 02 chức năng | Máy | 3
14 | Máy và ghế nha khoa | Bộ | 1
15 | Bàn bột bó xương | Cái | 2
16 | Bàn chăm sóc sơ sinh | Cái | 3
17 | Bàn đẻ | Cái | 9
18 | Bàn khám sản khoa | Cái | 6
19 | Bàn phẫu thuật (tiểu phẫu) | Cái | 3
20 | Bảng đo thị lực điện tử | Cái | 3
21 | Bộ đặt nội khí quản | Bộ | 6
22 | Bộ đo nhãn áp | Bộ | 3
23 | Bộ dụng cụ cắt khâu tầng sinh môn | Bộ | 3
24 | Bộ dụng cụ đặt/ tháo vòng tránh thai | Bộ | 3
25 | Bộ dụng cụ đỡ đẻ | Bộ | 3
26 | Bộ dụng cụ khám phụ khoa | Bộ | 6
27 | Bộ dụng cụ khám thai | Bộ | 6
28 | Bộ dụng cụ kiểm tra cổ tử cung | Bộ | 6
29 | Bộ dụng cụ mổ quặm | Bộ | 2
30 | Bộ hồi sức trẻ sơ sinh | Bộ | 3
31 | Bộ kính thử thị lực kèm gọng | Bộ | 3
32 | Bộ mở khí quản (người lớn/ trẻ em) | Bộ | 6
33 | Bộ tiểu phẫu | Bộ | 6
34 | Đèn điều trị vàng da | Cái | 2
35 | Đèn phẫu thuật (tiểu phẫu) | Bộ | 3
36 | Đèn soi đáy mắt | Cái | 3
37 | Giường bệnh nhân | Cái | 30
38 | Giường cấp cứu | Cái | 6
39 | Giường phục hồi chức năng | Cái | 2
40 | Giường sưởi ấm trẻ sơ sinh | Cái | 2
41 | Hòm lạnh bảo quản vắc xin | Cái | 6
42 | Khoan răng điện | Cái | 2
43 | Kính hiển vi | Cái | 2
44 | Laser châm | Cái | 2
45 | Máy cắt đốt cao tần | Máy | 2
46 | Máy điện châm không kim | Máy | 2
47 | Máy điện xung | Máy | 2
48 | Máy điều trị điện từ trường | Máy | 2
49 | Máy điều trị sóng ngắn | Máy | 2
50 | Máy đo âm ốc tai để sàng lọc khiếm thính | Máy | 2
51 | Máy đo độ loãng xương | Máy | 2
52 | Máy đo khúc xạ tự động | Máy | 2
53 | Máy đo thính lực người lớn có ghi kết quả | Máy | 2
54 | Máy đo thính lực trẻ em có ghi kết quả | Máy | 2
55 | Máy Doppler tim thai | Máy | 6
56 | Máy hút dịch | Máy | 6
57 | Máy hút dịch cho trẻ sơ sinh | Máy | 3
58 | Máy hút liên tục áp lực thấp | Máy | 2
59 | Máy kéo dãn cột sống | Máy | 2
60 | Máy khử khuẩn không khí | Máy | 2
61 | Máy ly tâm | Máy | 2
62 | Máy ngâm thuốc cổ truyền | Máy | 2
63 | Máy phân tích nước tiểu tự động | Máy | 2
64 | Máy tạo ôxy | Máy | 2
65 | Máy xông hơi thuốc cổ truyền bộ phận | Máy | 2
66 | Nồi hấp tiệt trùng | Cái | 6
67 | Pipette / Micropipet các loại + giá đỡ | Bộ | 3
68 | Sinh hiển vi khám mắt | Cái | 2
69 | Thiết bị bảo quản mẫu lạnh | Cái | 3
70 | Tủ ấm vi sinh | Cái | 2
71 | Tủ an toàn sinh học các loại | Cái | 2
72 | Tủ bảo quản vắc xin | Cái | 3
73 | Tủ lạnh bảo quản thuốc, sinh phẩm có điều kiện bảo quản đặc biệt | Cái | 3
74 | Tủ lạnh lưu mẫu | Cái | 2
75 | Tủ sấy | Cái | 6
B | Máy móc, thiết bị chuyên dùng không phải thiết bị y tế
1 | Hệ thống lọc nước RO cơ bản | Hệ thống | 3
2 | Máy đo cường độ ánh sáng | Máy | 3
3 | Máy đo độ ẩm | Máy | 3
4 | Máy đo độ ồn | Máy | 3
5 | Máy đóng gói dụng cụ tiệt trùng | Máy | 3
6 | Máy giặt đồ vải | Máy | 3
7 | Máy hút ẩm | Máy | 3
8 | Máy phun hóa chất | Máy | 5
9 | Máy phun tồn lưu | Máy | 3
10 | Máy phun ULV | Máy | 3
11 | Máy sắc thuốc | Máy | 3
12 | Máy sấy đồ vải | Máy | 3
13 | Tủ bảo quản hoá chất | Cái | 2
14 | Tủ đựng thuốc và dụng cụ | Cái | 3
15 | Tủ, giá, kệ đựng vị thuốc cổ truyền | Cái | 3
16 | Xe đẩy bệnh nhân | Cái | 3
17 | Xe tiêm | Cái | 12
PHỤ LỤC II.62 | PHỤ LỤC II.62
TRẠM Y TẾ PHƯỜNG DIÊN HỒNG | TRẠM Y TẾ PHƯỜNG DIÊN HỒNG
STT | Chủng loại máy móc, thiết bị | Đơn vị tính | Số lượng tối đa
A | Thiết bị y tế chuyên dùng
1 | Máy X - quang kỹ thuật số chụp tổng quát | Máy | 1
2 | Máy siêu âm tổng quát | Máy | 1
3 | Máy xét nghiệm huyết học | Tổng công suất các máy (Test/giờ) | 100
4 | Máy xét nghiệm miễn dịch | Tổng công suất các máy (Test/giờ) | 200
5 | Máy xét nghiệm sinh hóa | Tổng công suất các máy (Test/giờ) | 1200
6 | Máy theo dõi bệnh nhân ≥ 05 thông số | Máy | 6
7 | Bơm tiêm điện | Cái | 6
8 | Máy truyền dịch | Máy | 6
9 | Máy phá rung tim | Máy | 1
10 | Máy điện tim | Máy | 2
11 | Hệ thống nội soi tai mũi họng | Hệ thống | 1
12 | Máy soi cổ tử cung | Máy | 4
13 | Máy theo dõi sản khoa 02 chức năng | Máy | 4
14 | Máy và ghế nha khoa | Bộ | 1
15 | Bàn bột bó xương | Cái | 2
16 | Bàn chăm sóc sơ sinh | Cái | 4
17 | Bàn đẻ | Cái | 12
18 | Bàn khám sản khoa | Cái | 8
19 | Bàn phẫu thuật (tiểu phẫu) | Cái | 5
20 | Bảng đo thị lực điện tử | Cái | 4
21 | Bộ đặt nội khí quản | Bộ | 8
22 | Bộ đo nhãn áp | Bộ | 4
23 | Bộ dụng cụ cắt khâu tầng sinh môn | Bộ | 4
24 | Bộ dụng cụ đặt/ tháo vòng tránh thai | Bộ | 5
25 | Bộ dụng cụ đỡ đẻ | Bộ | 4
26 | Bộ dụng cụ khám phụ khoa | Bộ | 8
27 | Bộ dụng cụ khám thai | Bộ | 8
28 | Bộ dụng cụ kiểm tra cổ tử cung | Bộ | 8
29 | Bộ dụng cụ mổ quặm | Bộ | 2
30 | Bộ hồi sức trẻ sơ sinh | Bộ | 4
31 | Bộ kính thử thị lực kèm gọng | Bộ | 4
32 | Bộ mở khí quản (người lớn/ trẻ em) | Bộ | 8
33 | Bộ tiểu phẫu | Bộ | 8
34 | Đèn điều trị vàng da | Cái | 2
35 | Đèn phẫu thuật (tiểu phẫu) | Bộ | 4
36 | Đèn soi đáy mắt | Cái | 4
37 | Giường bệnh nhân | Cái | 30
38 | Giường cấp cứu | Cái | 8
39 | Giường phục hồi chức năng | Cái | 2
40 | Giường sưởi ấm trẻ sơ sinh | Cái | 2
41 | Hòm lạnh bảo quản vắc xin | Cái | 8
42 | Khoan răng điện | Cái | 2
43 | Kính hiển vi | Cái | 2
44 | Laser châm | Cái | 2
45 | Máy cắt đốt cao tần | Máy | 2
46 | Máy điện châm không kim | Máy | 2
47 | Máy điện xung | Máy | 2
48 | Máy điều trị điện từ trường | Máy | 2
49 | Máy điều trị sóng ngắn | Máy | 2
50 | Máy đo âm ốc tai để sàng lọc khiếm thính | Máy | 2
51 | Máy đo độ loãng xương | Máy | 2
52 | Máy đo khúc xạ tự động | Máy | 2
53 | Máy đo thính lực người lớn có ghi kết quả | Máy | 2
54 | Máy đo thính lực trẻ em có ghi kết quả | Máy | 2
55 | Máy Doppler tim thai | Máy | 8
56 | Máy hút dịch | Máy | 8
57 | Máy hút dịch cho trẻ sơ sinh | Máy | 4
58 | Máy hút liên tục áp lực thấp | Máy | 2
59 | Máy kéo dãn cột sống | Máy | 2
60 | Máy khử khuẩn không khí | Máy | 2
61 | Máy ly tâm | Máy | 2
62 | Máy ngâm thuốc cổ truyền | Máy | 2
63 | Máy phân tích nước tiểu tự động | Máy | 2
64 | Máy tạo ôxy | Máy | 2
65 | Máy xông hơi thuốc cổ truyền bộ phận | Máy | 2
66 | Nồi hấp tiệt trùng | Cái | 8
67 | Pipette / Micropipet các loại + giá đỡ | Bộ | 4
68 | Sinh hiển vi khám mắt | Cái | 2
69 | Thiết bị bảo quản mẫu lạnh | Cái | 4
70 | Tủ ấm vi sinh | Cái | 2
71 | Tủ an toàn sinh học các loại | Cái | 2
72 | Tủ bảo quản vắc xin | Cái | 4
73 | Tủ lạnh bảo quản thuốc, sinh phẩm có điều kiện bảo quản đặc biệt | Cái | 4
74 | Tủ lạnh lưu mẫu | Cái | 2
75 | Tủ sấy | Cái | 8
B | Máy móc, thiết bị chuyên dùng không phải thiết bị y tế
1 | Hệ thống lọc nước RO cơ bản | Hệ thống | 4
2 | Máy đo cường độ ánh sáng | Máy | 4
3 | Máy đo độ ẩm | Máy | 4
4 | Máy đo độ ồn | Máy | 4
5 | Máy đóng gói dụng cụ tiệt trùng | Máy | 4
6 | Máy giặt đồ vải | Máy | 4
7 | Máy hút ẩm | Máy | 4
8 | Máy phun hóa chất | Máy | 5
9 | Máy phun tồn lưu | Máy | 4
10 | Máy phun ULV | Máy | 4
11 | Máy sắc thuốc | Máy | 4
12 | Máy sấy đồ vải | Máy | 4
13 | Tủ bảo quản hoá chất | Cái | 2
14 | Tủ đựng thuốc và dụng cụ | Cái | 4
15 | Tủ, giá, kệ đựng vị thuốc cổ truyền | Cái | 4
16 | Xe đẩy bệnh nhân | Cái | 4
17 | Xe tiêm | Cái | 16
PHỤ LỤC II.63 | PHỤ LỤC II.63
TRẠM Y TẾ PHƯỜNG AN PHÚ | TRẠM Y TẾ PHƯỜNG AN PHÚ
STT | Chủng loại máy móc, thiết bị | Đơn vị tính | Số lượng tối đa
A | Thiết bị y tế chuyên dùng
1 | Máy X - quang kỹ thuật số chụp tổng quát | Máy | 1
2 | Máy siêu âm tổng quát | Máy | 1
3 | Máy xét nghiệm huyết học | Tổng công suất các máy (Test/giờ) | 100
4 | Máy xét nghiệm miễn dịch | Tổng công suất các máy (Test/giờ) | 200
5 | Máy xét nghiệm sinh hóa | Tổng công suất các máy (Test/giờ) | 1200
6 | Máy theo dõi bệnh nhân ≥ 05 thông số | Máy | 6
7 | Bơm tiêm điện | Cái | 6
8 | Máy truyền dịch | Máy | 6
9 | Máy phá rung tim | Máy | 1
10 | Máy điện tim | Máy | 2
11 | Hệ thống nội soi tai mũi họng | Hệ thống | 1
12 | Máy soi cổ tử cung | Máy | 3
13 | Máy theo dõi sản khoa 02 chức năng | Máy | 3
14 | Máy và ghế nha khoa | Bộ | 1
15 | Bàn bột bó xương | Cái | 2
16 | Bàn chăm sóc sơ sinh | Cái | 3
17 | Bàn đẻ | Cái | 9
18 | Bàn khám sản khoa | Cái | 6
19 | Bàn phẫu thuật (tiểu phẫu) | Cái | 3
20 | Bảng đo thị lực điện tử | Cái | 3
21 | Bộ đặt nội khí quản | Bộ | 6
22 | Bộ đo nhãn áp | Bộ | 3
23 | Bộ dụng cụ cắt khâu tầng sinh môn | Bộ | 3
24 | Bộ dụng cụ đặt/ tháo vòng tránh thai | Bộ | 3
25 | Bộ dụng cụ đỡ đẻ | Bộ | 3
26 | Bộ dụng cụ khám phụ khoa | Bộ | 6
27 | Bộ dụng cụ khám thai | Bộ | 6
28 | Bộ dụng cụ kiểm tra cổ tử cung | Bộ | 6
29 | Bộ dụng cụ mổ quặm | Bộ | 2
30 | Bộ hồi sức trẻ sơ sinh | Bộ | 3
31 | Bộ kính thử thị lực kèm gọng | Bộ | 3
32 | Bộ mở khí quản (người lớn/ trẻ em) | Bộ | 6
33 | Bộ tiểu phẫu | Bộ | 6
34 | Đèn điều trị vàng da | Cái | 2
35 | Đèn phẫu thuật (tiểu phẫu) | Bộ | 3
36 | Đèn soi đáy mắt | Cái | 3
37 | Giường bệnh nhân | Cái | 30
38 | Giường cấp cứu | Cái | 6
39 | Giường phục hồi chức năng | Cái | 2
40 | Giường sưởi ấm trẻ sơ sinh | Cái | 2
41 | Hòm lạnh bảo quản vắc xin | Cái | 6
42 | Khoan răng điện | Cái | 2
43 | Kính hiển vi | Cái | 2
44 | Laser châm | Cái | 2
45 | Máy cắt đốt cao tần | Máy | 2
46 | Máy điện châm không kim | Máy | 2
47 | Máy điện xung | Máy | 2
48 | Máy điều trị điện từ trường | Máy | 2
49 | Máy điều trị sóng ngắn | Máy | 2
50 | Máy đo âm ốc tai để sàng lọc khiếm thính | Máy | 2
51 | Máy đo độ loãng xương | Máy | 2
52 | Máy đo khúc xạ tự động | Máy | 2
53 | Máy đo thính lực người lớn có ghi kết quả | Máy | 2
54 | Máy đo thính lực trẻ em có ghi kết quả | Máy | 2
55 | Máy Doppler tim thai | Máy | 6
56 | Máy hút dịch | Máy | 6
57 | Máy hút dịch cho trẻ sơ sinh | Máy | 3
58 | Máy hút liên tục áp lực thấp | Máy | 2
59 | Máy kéo dãn cột sống | Máy | 2
60 | Máy khử khuẩn không khí | Máy | 2
61 | Máy ly tâm | Máy | 2
62 | Máy ngâm thuốc cổ truyền | Máy | 2
63 | Máy phân tích nước tiểu tự động | Máy | 2
64 | Máy tạo ôxy | Máy | 2
65 | Máy xông hơi thuốc cổ truyền bộ phận | Máy | 2
66 | Nồi hấp tiệt trùng | Cái | 6
67 | Pipette / Micropipet các loại + giá đỡ | Bộ | 3
68 | Sinh hiển vi khám mắt | Cái | 2
69 | Thiết bị bảo quản mẫu lạnh | Cái | 3
70 | Tủ ấm vi sinh | Cái | 2
71 | Tủ an toàn sinh học các loại | Cái | 2
72 | Tủ bảo quản vắc xin | Cái | 3
73 | Tủ lạnh bảo quản thuốc, sinh phẩm có điều kiện bảo quản đặc biệt | Cái | 3
74 | Tủ lạnh lưu mẫu | Cái | 2
75 | Tủ sấy | Cái | 6
B | Máy móc, thiết bị chuyên dùng không phải thiết bị y tế
1 | Hệ thống lọc nước RO cơ bản | Hệ thống | 3
2 | Máy đo cường độ ánh sáng | Máy | 3
3 | Máy đo độ ẩm | Máy | 3
4 | Máy đo độ ồn | Máy | 3
5 | Máy đóng gói dụng cụ tiệt trùng | Máy | 3
6 | Máy giặt đồ vải | Máy | 3
7 | Máy hút ẩm | Máy | 3
8 | Máy phun hóa chất | Máy | 5
9 | Máy phun tồn lưu | Máy | 3
10 | Máy phun ULV | Máy | 3
11 | Máy sắc thuốc | Máy | 3
12 | Máy sấy đồ vải | Máy | 3
13 | Tủ bảo quản hoá chất | Cái | 2
14 | Tủ đựng thuốc và dụng cụ | Cái | 3
15 | Tủ, giá, kệ đựng vị thuốc cổ truyền | Cái | 3
16 | Xe đẩy bệnh nhân | Cái | 3
17 | Xe tiêm | Cái | 12
PHỤ LỤC II.64 | PHỤ LỤC II.64
TRẠM Y TẾ XÃ BIỂN HỒ | TRẠM Y TẾ XÃ BIỂN HỒ
STT | Chủng loại máy móc, thiết bị | Đơn vị tính | Số lượng tối đa
A | Thiết bị y tế chuyên dùng
1 | Máy X - quang kỹ thuật số chụp tổng quát | Máy | 1
2 | Máy siêu âm tổng quát | Máy | 1
3 | Máy xét nghiệm huyết học | Tổng công suất các máy (Test/giờ) | 100
4 | Máy xét nghiệm miễn dịch | Tổng công suất các máy (Test/giờ) | 200
5 | Máy xét nghiệm sinh hóa | Tổng công suất các máy (Test/giờ) | 1200
6 | Máy theo dõi bệnh nhân ≥ 05 thông số | Máy | 6
7 | Bơm tiêm điện | Cái | 6
8 | Máy truyền dịch | Máy | 6
9 | Máy phá rung tim | Máy | 1
10 | Máy điện tim | Máy | 2
11 | Hệ thống nội soi tai mũi họng | Hệ thống | 1
12 | Máy soi cổ tử cung | Máy | 4
13 | Máy theo dõi sản khoa 02 chức năng | Máy | 4
14 | Máy và ghế nha khoa | Bộ | 1
15 | Bàn bột bó xương | Cái | 2
16 | Bàn chăm sóc sơ sinh | Cái | 4
17 | Bàn đẻ | Cái | 12
18 | Bàn khám sản khoa | Cái | 8
19 | Bàn phẫu thuật (tiểu phẫu) | Cái | 4
20 | Bảng đo thị lực điện tử | Cái | 4
21 | Bộ đặt nội khí quản | Bộ | 8
22 | Bộ đo nhãn áp | Bộ | 4
23 | Bộ dụng cụ cắt khâu tầng sinh môn | Bộ | 4
24 | Bộ dụng cụ đặt/ tháo vòng tránh thai | Bộ | 4
25 | Bộ dụng cụ đỡ đẻ | Bộ | 4
26 | Bộ dụng cụ khám phụ khoa | Bộ | 8
27 | Bộ dụng cụ khám thai | Bộ | 8
28 | Bộ dụng cụ kiểm tra cổ tử cung | Bộ | 4
29 | Bộ dụng cụ mổ quặm | Bộ | 2
30 | Bộ hồi sức trẻ sơ sinh | Bộ | 4
31 | Bộ kính thử thị lực kèm gọng | Bộ | 4
32 | Bộ mở khí quản (người lớn/ trẻ em) | Bộ | 8
33 | Bộ tiểu phẫu | Bộ | 8
34 | Đèn điều trị vàng da | Cái | 2
35 | Đèn phẫu thuật (tiểu phẫu) | Bộ | 4
36 | Đèn soi đáy mắt | Cái | 4
37 | Giường bệnh nhân | Cái | 30
38 | Giường cấp cứu | Cái | 8
39 | Giường phục hồi chức năng | Cái | 2
40 | Giường sưởi ấm trẻ sơ sinh | Cái | 2
41 | Hòm lạnh bảo quản vắc xin | Cái | 8
42 | Khoan răng điện | Cái | 2
43 | Kính hiển vi | Cái | 8
44 | Laser châm | Cái | 2
45 | Máy cắt đốt cao tần | Máy | 2
46 | Máy điện châm không kim | Máy | 2
47 | Máy điện xung | Máy | 2
48 | Máy điều trị điện từ trường | Máy | 2
49 | Máy điều trị sóng ngắn | Máy | 2
50 | Máy đo âm ốc tai để sàng lọc khiếm thính | Máy | 2
51 | Máy đo độ loãng xương | Máy | 2
52 | Máy đo khúc xạ tự động | Máy | 2
53 | Máy đo thính lực người lớn có ghi kết quả | Máy | 2
54 | Máy đo thính lực trẻ em có ghi kết quả | Máy | 2
55 | Máy Doppler tim thai | Máy | 8
56 | Máy hút dịch | Máy | 8
57 | Máy hút dịch cho trẻ sơ sinh | Máy | 4
58 | Máy hút liên tục áp lực thấp | Máy | 2
59 | Máy kéo dãn cột sống | Máy | 2
60 | Máy khử khuẩn không khí | Máy | 2
61 | Máy ly tâm | Máy | 2
62 | Máy ngâm thuốc cổ truyền | Máy | 2
63 | Máy phân tích nước tiểu tự động | Máy | 2
64 | Máy tạo ôxy | Máy | 2
65 | Máy xông hơi thuốc cổ truyền bộ phận | Máy | 2
66 | Nồi hấp tiệt trùng | Cái | 8
67 | Pipette / Micropipet các loại + giá đỡ | Bộ | 3
68 | Sinh hiển vi khám mắt | Cái | 2
69 | Thiết bị bảo quản mẫu lạnh | Cái | 4
70 | Tủ ấm vi sinh | Cái | 2
71 | Tủ an toàn sinh học các loại | Cái | 2
72 | Tủ bảo quản vắc xin | Cái | 4
73 | Tủ lạnh bảo quản thuốc, sinh phẩm có điều kiện bảo quản đặc biệt | Cái | 4
74 | Tủ lạnh lưu mẫu | Cái | 2
75 | Tủ sấy | Cái | 8
B | Máy móc, thiết bị chuyên dùng không phải thiết bị y tế
1 | Hệ thống lọc nước RO cơ bản | Hệ thống | 4
2 | Máy đo cường độ ánh sáng | Máy | 4
3 | Máy đo độ ẩm | Máy | 4
4 | Máy đo độ ồn | Máy | 4
5 | Máy đóng gói dụng cụ tiệt trùng | Máy | 4
6 | Máy giặt đồ vải | Máy | 4
7 | Máy hút ẩm | Máy | 4
8 | Máy phun hóa chất | Máy | 5
9 | Máy phun tồn lưu | Máy | 4
10 | Máy phun ULV | Máy | 4
11 | Máy sắc thuốc | Máy | 4
12 | Máy sấy đồ vải | Máy | 4
13 | Tủ bảo quản hoá chất | Cái | 2
14 | Tủ đựng thuốc và dụng cụ | Cái | 4
15 | Tủ, giá, kệ đựng vị thuốc cổ truyền | Cái | 4
16 | Xe đẩy bệnh nhân | Cái | 4
17 | Xe tiêm | Cái | 16
PHỤ LỤC II.65 | PHỤ LỤC II.65
TRẠM Y TẾ XÃ GÀO | TRẠM Y TẾ XÃ GÀO
STT | Chủng loại máy móc, thiết bị | Đơn vị tính | Số lượng tối đa
A | Thiết bị y tế chuyên dùng
1 | Máy X - quang kỹ thuật số chụp tổng quát | Máy | 1
2 | Máy siêu âm tổng quát | Máy | 1
3 | Máy xét nghiệm huyết học | Tổng công suất các máy (Test/giờ) | 100
4 | Máy xét nghiệm miễn dịch | Tổng công suất các máy (Test/giờ) | 200
5 | Máy xét nghiệm sinh hóa | Tổng công suất các máy (Test/giờ) | 1200
6 | Máy theo dõi bệnh nhân ≥ 05 thông số | Máy | 6
7 | Bơm tiêm điện | Cái | 6
8 | Máy truyền dịch | Máy | 6
9 | Máy phá rung tim | Máy | 1
10 | Máy điện tim | Máy | 2
11 | Hệ thống nội soi tai mũi họng | Hệ thống | 1
12 | Máy soi cổ tử cung | Máy | 3
13 | Máy theo dõi sản khoa 02 chức năng | Máy | 3
14 | Máy và ghế nha khoa | Bộ | 1
15 | Bàn bột bó xương | Cái | 2
16 | Bàn chăm sóc sơ sinh | Cái | 3
17 | Bàn đẻ | Cái | 9
18 | Bàn khám sản khoa | Cái | 6
19 | Bàn phẫu thuật (tiểu phẫu) | Cái | 3
20 | Bảng đo thị lực điện tử | Cái | 3
21 | Bộ đặt nội khí quản | Bộ | 6
22 | Bộ đo nhãn áp | Bộ | 3
23 | Bộ dụng cụ cắt khâu tầng sinh môn | Bộ | 3
24 | Bộ dụng cụ đặt/ tháo vòng tránh thai | Bộ | 3
25 | Bộ dụng cụ đỡ đẻ | Bộ | 3
26 | Bộ dụng cụ khám phụ khoa | Bộ | 6
27 | Bộ dụng cụ khám thai | Bộ | 6
28 | Bộ dụng cụ kiểm tra cổ tử cung | Bộ | 6
29 | Bộ dụng cụ mổ quặm | Bộ | 2
30 | Bộ hồi sức trẻ sơ sinh | Bộ | 3
31 | Bộ kính thử thị lực kèm gọng | Bộ | 3
32 | Bộ mở khí quản (người lớn/ trẻ em) | Bộ | 6
33 | Bộ tiểu phẫu | Bộ | 6
34 | Đèn điều trị vàng da | Cái | 2
35 | Đèn phẫu thuật (tiểu phẫu) | Bộ | 3
36 | Đèn soi đáy mắt | Cái | 3
37 | Giường bệnh nhân | Cái | 30
38 | Giường cấp cứu | Cái | 6
39 | Giường phục hồi chức năng | Cái | 2
40 | Giường sưởi ấm trẻ sơ sinh | Cái | 2
41 | Hòm lạnh bảo quản vắc xin | Cái | 6
42 | Khoan răng điện | Cái | 2
43 | Kính hiển vi | Cái | 2
44 | Laser châm | Cái | 2
45 | Máy cắt đốt cao tần | Máy | 2
46 | Máy điện châm không kim | Máy | 2
47 | Máy điện xung | Máy | 2
48 | Máy điều trị điện từ trường | Máy | 2
49 | Máy điều trị sóng ngắn | Máy | 2
50 | Máy đo âm ốc tai để sàng lọc khiếm thính | Máy | 2
51 | Máy đo độ loãng xương | Máy | 2
52 | Máy đo khúc xạ tự động | Máy | 2
53 | Máy đo thính lực người lớn có ghi kết quả | Máy | 2
54 | Máy đo thính lực trẻ em có ghi kết quả | Máy | 2
55 | Máy Doppler tim thai | Máy | 6
56 | Máy hút dịch | Máy | 6
57 | Máy hút dịch cho trẻ sơ sinh | Máy | 3
58 | Máy hút liên tục áp lực thấp | Máy | 2
59 | Máy kéo dãn cột sống | Máy | 2
60 | Máy khử khuẩn không khí | Máy | 2
61 | Máy ly tâm | Máy | 2
62 | Máy ngâm thuốc cổ truyền | Máy | 2
63 | Máy phân tích nước tiểu tự động | Máy | 2
64 | Máy tạo ôxy | Máy | 2
65 | Máy xông hơi thuốc cổ truyền bộ phận | Máy | 2
66 | Nồi hấp tiệt trùng | Cái | 6
67 | Pipette / Micropipet các loại + giá đỡ | Bộ | 3
68 | Sinh hiển vi khám mắt | Cái | 2
69 | Thiết bị bảo quản mẫu lạnh | Cái | 3
70 | Tủ ấm vi sinh | Cái | 2
71 | Tủ an toàn sinh học các loại | Cái | 2
72 | Tủ bảo quản vắc xin | Cái | 3
73 | Tủ lạnh bảo quản thuốc, sinh phẩm có điều kiện bảo quản đặc biệt | Cái | 3
74 | Tủ lạnh lưu mẫu | Cái | 2
75 | Tủ sấy | Cái | 6
B | Máy móc, thiết bị chuyên dùng không phải thiết bị y tế
1 | Hệ thống lọc nước RO cơ bản | Hệ thống | 3
2 | Máy đo cường độ ánh sáng | Máy | 3
3 | Máy đo độ ẩm | Máy | 3
4 | Máy đo độ ồn | Máy | 3
5 | Máy đóng gói dụng cụ tiệt trùng | Máy | 3
6 | Máy giặt đồ vải | Máy | 3
7 | Máy hút ẩm | Máy | 3
8 | Máy phun hóa chất | Máy | 5
9 | Máy phun tồn lưu | Máy | 3
10 | Máy phun ULV | Máy | 3
11 | Máy sắc thuốc | Máy | 3
12 | Máy sấy đồ vải | Máy | 3
13 | Tủ bảo quản hoá chất | Cái | 2
14 | Tủ đựng thuốc và dụng cụ | Cái | 3
15 | Tủ, giá, kệ đựng vị thuốc cổ truyền | Cái | 3
16 | Xe đẩy bệnh nhân | Cái | 3
17 | Xe tiêm | Cái | 12
PHỤ LỤC II.66 | PHỤ LỤC II.66
TRẠM Y TẾ XÃ IA LY | TRẠM Y TẾ XÃ IA LY
STT | Chủng loại máy móc, thiết bị | Đơn vị tính | Số lượng tối đa
A | Thiết bị y tế chuyên dùng
1 | Máy X - quang kỹ thuật số chụp tổng quát | Máy | 1
2 | Máy siêu âm tổng quát | Máy | 1
3 | Máy xét nghiệm huyết học | Tổng công suất các máy (Test/giờ) | 100
4 | Máy xét nghiệm miễn dịch | Tổng công suất các máy (Test/giờ) | 200
5 | Máy xét nghiệm sinh hóa | Tổng công suất các máy (Test/giờ) | 1200
6 | Máy theo dõi bệnh nhân ≥ 05 thông số | Máy | 1
7 | Bơm tiêm điện | Cái | 1
8 | Máy truyền dịch | Máy | 1
9 | Máy phá rung tim | Máy | 1
10 | Máy điện tim | Máy | 1
11 | Hệ thống nội soi tai mũi họng | Hệ thống | 1
12 | Máy soi cổ tử cung | Máy | 1
13 | Máy theo dõi sản khoa 02 chức năng | Máy | 1
14 | Máy và ghế nha khoa | Bộ | 1
15 | Bàn bột bó xương | Cái | 1
16 | Bàn chăm sóc sơ sinh | Cái | 3
17 | Bàn đẻ | Cái | 1
18 | Bàn khám sản khoa | Cái | 1
19 | Bàn phẫu thuật (tiểu phẫu) | Cái | 3
20 | Bảng đo thị lực điện tử | Cái | 2
21 | Bộ bơm định liều Methadone | Bộ | 1
22 | Bộ đặt nội khí quản | Bộ | 1
23 | Bộ đo nhãn áp | Bộ | 1
24 | Bộ dụng cụ cắt khâu tầng sinh môn | Bộ | 2
25 | Bộ dụng cụ đặt/ tháo vòng tránh thai | Bộ | 2
26 | Bộ dụng cụ đỡ đẻ | Bộ | 3
27 | Bộ dụng cụ khám phụ khoa | Bộ | 3
28 | Bộ dụng cụ khám thai | Bộ | 3
29 | Bộ dụng cụ kiểm tra cổ tử cung | Bộ | 3
30 | Bộ dụng cụ mổ quặm | Bộ | 1
31 | Bộ hồi sức trẻ sơ sinh | Bộ | 3
32 | Bộ kính thử thị lực kèm gọng | Bộ | 1
33 | Bộ mở khí quản (người lớn/ trẻ em) | Bộ | 2
34 | Bộ tiểu phẫu | Bộ | 3
35 | Đèn điều trị vàng da | Cái | 3
36 | Đèn phẫu thuật (tiểu phẫu) | Bộ | 2
37 | Đèn soi đáy mắt | Cái | 3
38 | Giường bệnh nhân | Cái | 15
39 | Giường cấp cứu | Cái | 3
40 | Giường phục hồi chức năng | Cái | 1
41 | Giường sưởi ấm trẻ sơ sinh | Cái | 3
42 | Hòm lạnh bảo quản vắc xin | Cái | 3
43 | Khoan răng điện | Cái | 1
44 | Kính hiển vi | Cái | 1
45 | Laser châm | Cái | 1
46 | Máy cắt đốt cao tần | Máy | 1
47 | Máy điện châm không kim | Máy | 1
48 | Máy điện xung | Máy | 1
49 | Máy điều trị điện từ trường | Máy | 1
50 | Máy điều trị sóng ngắn | Máy | 1
51 | Máy đo âm ốc tai để sàng lọc khiếm thính | Máy | 1
52 | Máy đo độ loãng xương | Máy | 1
53 | Máy đo khúc xạ tự động | Máy | 1
54 | Máy đo thính lực người lớn có ghi kết quả | Máy | 1
55 | Máy đo thính lực trẻ em có ghi kết quả | Máy | 1
56 | Máy Doppler tim thai | Máy | 2
57 | Máy hút dịch | Máy | 1
58 | Máy hút dịch cho trẻ sơ sinh | Máy | 1
59 | Máy hút liên tục áp lực thấp | Máy | 1
60 | Máy kéo dãn cột sống | Máy | 1
61 | Máy khử khuẩn không khí | Máy | 1
62 | Máy ly tâm | Máy | 1
63 | Máy ngâm thuốc cổ truyền | Máy | 1
64 | Máy phân tích nước tiểu tự động | Máy | 1
65 | Máy tạo ôxy | Máy | 3
66 | Máy xông hơi thuốc cổ truyền bộ phận | Máy | 1
67 | Nồi hấp tiệt trùng | Cái | 3
68 | Pipette / Micropipet các loại + giá đỡ | Bộ | 1
69 | Sinh hiển vi khám mắt | Cái | 1
70 | Thiết bị bảo quản mẫu lạnh | Cái | 1
71 | Tủ ấm vi sinh | Cái | 1
72 | Tủ an toàn sinh học các loại | Cái | 1
73 | Tủ bảo quản vắc xin | Cái | 2
74 | Tủ lạnh âm sâu | Cái | 1
75 | Tủ lạnh bảo quản thuốc, sinh phẩm có điều kiện bảo quản đặc biệt | Cái | 1
76 | Tủ lạnh lưu mẫu | Cái | 1
77 | Tủ sấy | Cái | 3
B | Máy móc, thiết bị chuyên dùng không phải thiết bị y tế
1 | Hệ thống lọc nước RO cơ bản | Hệ thống | 1
2 | Máy đo cường độ ánh sáng | Máy | 1
3 | Máy đo độ ẩm | Máy | 1
4 | Máy đo độ ồn | Máy | 1
5 | Máy đóng gói dụng cụ tiệt trùng | Máy | 1
6 | Máy giặt đồ vải | Máy | 1
7 | Máy hút ẩm | Máy | 1
8 | Máy phun hóa chất | Máy | 3
9 | Máy phun tồn lưu | Máy | 1
10 | Máy phun ULV | Máy | 1
11 | Máy sắc thuốc | Máy | 1
12 | Máy sấy đồ vải | Máy | 1
13 | Tủ bảo quản hoá chất | Cái | 1
14 | Tủ đựng thuốc và dụng cụ | Cái | 15
15 | Tủ, giá, kệ đựng vị thuốc cổ truyền | Cái | 1
16 | Xe đẩy bệnh nhân | Cái | 2
17 | Xe tiêm | Cái | 1
PHỤ LỤC II.67 | PHỤ LỤC II.67
TRẠM Y TẾ XÃ CHƯ PĂH | TRẠM Y TẾ XÃ CHƯ PĂH
STT | Chủng loại máy móc, thiết bị | Đơn vị tính | Số lượng tối đa
A | Thiết bị y tế chuyên dùng
1 | Máy X - quang kỹ thuật số chụp tổng quát | Máy | 1
2 | Máy siêu âm tổng quát | Máy | 1
3 | Máy xét nghiệm huyết học | Tổng công suất các máy (Test/giờ) | 100
4 | Máy xét nghiệm miễn dịch | Tổng công suất các máy (Test/giờ) | 200
5 | Máy xét nghiệm sinh hóa | Tổng công suất các máy (Test/giờ) | 1200
6 | Máy theo dõi bệnh nhân ≥ 05 thông số | Máy | 1
7 | Bơm tiêm điện | Cái | 1
8 | Máy truyền dịch | Máy | 1
9 | Máy phá rung tim | Máy | 1
10 | Máy điện tim | Máy | 1
11 | Hệ thống nội soi tai mũi họng | Hệ thống | 1
12 | Máy soi cổ tử cung | Máy | 1
13 | Máy theo dõi sản khoa 02 chức năng | Máy | 1
14 | Máy và ghế nha khoa | Bộ | 1
15 | Bàn bột bó xương | Cái | 1
16 | Bàn chăm sóc sơ sinh | Cái | 3
17 | Bàn đẻ | Cái | 3
18 | Bàn khám sản khoa | Cái | 3
19 | Bàn phẫu thuật (tiểu phẫu) | Cái | 3
20 | Bảng đo thị lực điện tử | Cái | 3
21 | Bộ bơm định liều Methadone | Bộ | 1
22 | Bộ đặt nội khí quản | Bộ | 1
23 | Bộ đo nhãn áp | Bộ | 1
24 | Bộ dụng cụ cắt khâu tầng sinh môn | Bộ | 6
25 | Bộ dụng cụ đặt/ tháo vòng tránh thai | Bộ | 6
26 | Bộ dụng cụ đỡ đẻ | Bộ | 6
27 | Bộ dụng cụ khám phụ khoa | Bộ | 6
28 | Bộ dụng cụ khám thai | Bộ | 6
29 | Bộ dụng cụ kiểm tra cổ tử cung | Bộ | 6
30 | Bộ dụng cụ mổ quặm | Bộ | 1
31 | Bộ hồi sức trẻ sơ sinh | Bộ | 3
32 | Bộ kính thử thị lực kèm gọng | Bộ | 1
33 | Bộ mở khí quản (người lớn/ trẻ em) | Bộ | 1
34 | Bộ tiểu phẫu | Bộ | 9
35 | Đèn điều trị vàng da | Cái | 3
36 | Đèn phẫu thuật (tiểu phẫu) | Bộ | 3
37 | Đèn soi đáy mắt | Cái | 3
38 | Giường bệnh nhân | Cái | 9
39 | Giường cấp cứu | Cái | 3
40 | Giường phục hồi chức năng | Cái | 1
41 | Giường sưởi ấm trẻ sơ sinh | Cái | 3
42 | Hòm lạnh bảo quản vắc xin | Cái | 3
43 | Khoan răng điện | Cái | 1
44 | Kính hiển vi | Cái | 1
45 | Laser châm | Cái | 1
46 | Máy cắt đốt cao tần | Máy | 1
47 | Máy điện châm không kim | Máy | 1
48 | Máy điện xung | Máy | 1
49 | Máy điều trị điện từ trường | Máy | 1
50 | Máy điều trị sóng ngắn | Máy | 1
51 | Máy đo âm ốc tai để sàng lọc khiếm thính | Máy | 1
52 | Máy đo độ loãng xương | Máy | 1
53 | Máy đo khúc xạ tự động | Máy | 3
54 | Máy đo thính lực người lớn có ghi kết quả | Máy | 1
55 | Máy đo thính lực trẻ em có ghi kết quả | Máy | 1
56 | Máy Doppler tim thai | Máy | 2
57 | Máy hút dịch | Máy | 1
58 | Máy hút dịch cho trẻ sơ sinh | Máy | 3
59 | Máy hút liên tục áp lực thấp | Máy | 1
60 | Máy kéo dãn cột sống | Máy | 1
61 | Máy khử khuẩn không khí | Máy | 1
62 | Máy ly tâm | Máy | 1
63 | Máy ngâm thuốc cổ truyền | Máy | 1
64 | Máy phân tích nước tiểu tự động | Máy | 1
65 | Máy tạo ôxy | Máy | 1
66 | Máy xông hơi thuốc cổ truyền bộ phận | Máy | 1
67 | Nồi hấp tiệt trùng | Cái | 3
68 | Pipette / Micropipet các loại + giá đỡ | Bộ | 1
69 | Sinh hiển vi khám mắt | Cái | 1
70 | Thiết bị bảo quản mẫu lạnh | Cái | 3
71 | Tủ ấm vi sinh | Cái | 1
72 | Tủ an toàn sinh học các loại | Cái | 1
73 | Tủ bảo quản vắc xin | Cái | 3
74 | Tủ lạnh âm sâu | Cái | 1
75 | Tủ lạnh bảo quản thuốc, sinh phẩm có điều kiện bảo quản đặc biệt | Cái | 1
76 | Tủ lạnh lưu mẫu | Cái | 1
77 | Tủ sấy | Cái | 3
B | Máy móc, thiết bị chuyên dùng không phải thiết bị y tế
1 | Hệ thống lọc nước RO cơ bản | Hệ thống | 1
2 | Máy đo cường độ ánh sáng | Máy | 1
3 | Máy đo độ ẩm | Máy | 1
4 | Máy đo độ ồn | Máy | 1
5 | Máy đóng gói dụng cụ tiệt trùng | Máy | 1
6 | Máy giặt đồ vải | Máy | 1
7 | Máy hút ẩm | Máy | 1
8 | Máy phun hóa chất | Máy | 3
9 | Máy phun tồn lưu | Máy | 1
10 | Máy phun ULV | Máy | 1
11 | Máy sắc thuốc | Máy | 2
12 | Máy sấy đồ vải | Máy | 1
13 | Tủ bảo quản hoá chất | Cái | 1
14 | Tủ đựng thuốc và dụng cụ | Cái | 6
15 | Tủ, giá, kệ đựng vị thuốc cổ truyền | Cái | 1
16 | Xe đẩy bệnh nhân | Cái | 3
17 | Xe tiêm | Cái | 3
PHỤ LỤC II.68 | PHỤ LỤC II.68
TRẠM Y TẾ XÃ IA KHƯƠL | TRẠM Y TẾ XÃ IA KHƯƠL
STT | Chủng loại máy móc, thiết bị | Đơn vị tính | Số lượng tối đa
A | Thiết bị y tế chuyên dùng
1 | Máy X - quang kỹ thuật số chụp tổng quát | Máy | 1
2 | Máy siêu âm tổng quát | Máy | 1
3 | Máy xét nghiệm huyết học | Tổng công suất các máy (Test/giờ) | 100
4 | Máy xét nghiệm miễn dịch | Tổng công suất các máy (Test/giờ) | 200
5 | Máy xét nghiệm sinh hóa | Tổng công suất các máy (Test/giờ) | 1200
6 | Máy theo dõi bệnh nhân ≥ 05 thông số | Máy | 1
7 | Bơm tiêm điện | Cái | 1
8 | Máy truyền dịch | Máy | 1
9 | Máy phá rung tim | Máy | 1
10 | Máy điện tim | Máy | 1
11 | Hệ thống nội soi tai mũi họng | Hệ thống | 1
12 | Máy soi cổ tử cung | Máy | 1
13 | Máy theo dõi sản khoa 02 chức năng | Máy | 1
14 | Máy và ghế nha khoa | Bộ | 1
15 | Bàn bột bó xương | Cái | 1
16 | Bàn chăm sóc sơ sinh | Cái | 3
17 | Bàn đẻ | Cái | 3
18 | Bàn khám sản khoa | Cái | 3
19 | Bàn phẫu thuật (tiểu phẫu) | Cái | 3
20 | Bảng đo thị lực điện tử | Cái | 3
21 | Bộ bơm định liều Methadone | Bộ | 1
22 | Bộ đặt nội khí quản | Bộ | 1
23 | Bộ đo nhãn áp | Bộ | 1
24 | Bộ dụng cụ cắt khâu tầng sinh môn | Bộ | 6
25 | Bộ dụng cụ đặt/ tháo vòng tránh thai | Bộ | 6
26 | Bộ dụng cụ đỡ đẻ | Bộ | 6
27 | Bộ dụng cụ khám phụ khoa | Bộ | 6
28 | Bộ dụng cụ khám thai | Bộ | 6
29 | Bộ dụng cụ kiểm tra cổ tử cung | Bộ | 6
30 | Bộ dụng cụ mổ quặm | Bộ | 1
31 | Bộ hồi sức trẻ sơ sinh | Bộ | 3
32 | Bộ kính thử thị lực kèm gọng | Bộ | 1
33 | Bộ mở khí quản (người lớn/ trẻ em) | Bộ | 1
34 | Bộ tiểu phẫu | Bộ | 9
35 | Đèn điều trị vàng da | Cái | 3
36 | Đèn phẫu thuật (tiểu phẫu) | Bộ | 3
37 | Đèn soi đáy mắt | Cái | 3
38 | Giường bệnh nhân | Cái | 9
39 | Giường cấp cứu | Cái | 3
40 | Giường phục hồi chức năng | Cái | 1
41 | Giường sưởi ấm trẻ sơ sinh | Cái | 3
42 | Hòm lạnh bảo quản vắc xin | Cái | 3
43 | Khoan răng điện | Cái | 1
44 | Kính hiển vi | Cái | 1
45 | Laser châm | Cái | 1
46 | Máy cắt đốt cao tần | Máy | 1
47 | Máy điện châm không kim | Máy | 1
48 | Máy điện xung | Máy | 1
49 | Máy điều trị điện từ trường | Máy | 1
50 | Máy điều trị sóng ngắn | Máy | 1
51 | Máy đo âm ốc tai để sàng lọc khiếm thính | Máy | 1
52 | Máy đo độ loãng xương | Máy | 1
53 | Máy đo khúc xạ tự động | Máy | 3
54 | Máy đo thính lực người lớn có ghi kết quả | Máy | 1
55 | Máy đo thính lực trẻ em có ghi kết quả | Máy | 1
56 | Máy Doppler tim thai | Máy | 3
57 | Máy hút dịch | Máy | 1
58 | Máy hút dịch cho trẻ sơ sinh | Máy | 3
59 | Máy hút liên tục áp lực thấp | Máy | 1
60 | Máy kéo dãn cột sống | Máy | 1
61 | Máy khử khuẩn không khí | Máy | 1
62 | Máy ly tâm | Máy | 1
63 | Máy ngâm thuốc cổ truyền | Máy | 1
64 | Máy phân tích nước tiểu tự động | Máy | 1
65 | Máy tạo ôxy | Máy | 1
66 | Máy xông hơi thuốc cổ truyền bộ phận | Máy | 1
67 | Nồi hấp tiệt trùng | Cái | 3
68 | Pipette / Micropipet các loại + giá đỡ | Bộ | 1
69 | Sinh hiển vi khám mắt | Cái | 1
70 | Thiết bị bảo quản mẫu lạnh | Cái | 3
71 | Tủ ấm vi sinh | Cái | 1
72 | Tủ an toàn sinh học các loại | Cái | 1
73 | Tủ bảo quản vắc xin | Cái | 3
74 | Tủ lạnh âm sâu | Cái | 1
75 | Tủ lạnh bảo quản thuốc, sinh phẩm có điều kiện bảo quản đặc biệt | Cái | 1
76 | Tủ lạnh lưu mẫu | Cái | 1
77 | Tủ sấy | Cái | 3
B | Máy móc, thiết bị chuyên dùng không phải thiết bị y tế
1 | Hệ thống lọc nước RO cơ bản | Hệ thống | 1
2 | Máy đo cường độ ánh sáng | Máy | 1
3 | Máy đo độ ẩm | Máy | 1
4 | Máy đo độ ồn | Máy | 1
5 | Máy đóng gói dụng cụ tiệt trùng | Máy | 1
6 | Máy giặt đồ vải | Máy | 1
7 | Máy hút ẩm | Máy | 1
8 | Máy phun hóa chất | Máy | 3
9 | Máy phun tồn lưu | Máy | 1
10 | Máy phun ULV | Máy | 1
11 | Máy sắc thuốc | Máy | 2
12 | Máy sấy đồ vải | Máy | 1
13 | Tủ bảo quản hoá chất | Cái | 1
14 | Tủ đựng thuốc và dụng cụ | Cái | 6
15 | Tủ, giá, kệ đựng vị thuốc cổ truyền | Cái | 1
16 | Xe đẩy bệnh nhân | Cái | 3
17 | Xe tiêm | Cái | 3
PHỤ LỤC II.69 | PHỤ LỤC II.69
TRẠM Y TẾ XÃ IA PHÍ | TRẠM Y TẾ XÃ IA PHÍ
STT | Chủng loại máy móc, thiết bị | Đơn vị tính | Số lượng tối đa
A | Thiết bị y tế chuyên dùng
1 | Máy X - quang kỹ thuật số chụp tổng quát | Máy | 1
2 | Máy siêu âm tổng quát | Máy | 1
3 | Máy xét nghiệm huyết học | Tổng công suất các máy (Test/giờ) | 100
4 | Máy xét nghiệm miễn dịch | Tổng công suất các máy (Test/giờ) | 200
5 | Máy xét nghiệm sinh hóa | Tổng công suất các máy (Test/giờ) | 1200
6 | Máy theo dõi bệnh nhân ≥ 05 thông số | Máy | 3
7 | Bơm tiêm điện | Cái | 3
8 | Máy truyền dịch | Máy | 3
9 | Máy phá rung tim | Máy | 1
10 | Máy điện tim | Máy | 1
11 | Hệ thống nội soi tai mũi họng | Hệ thống | 1
12 | Máy soi cổ tử cung | Máy | 1
13 | Máy theo dõi sản khoa 02 chức năng | Máy | 1
14 | Máy và ghế nha khoa | Bộ | 1
15 | Bàn bột bó xương | Cái | 1
16 | Bàn chăm sóc sơ sinh | Cái | 3
17 | Bàn đẻ | Cái | 3
18 | Bàn khám sản khoa | Cái | 3
19 | Bàn phẫu thuật (tiểu phẫu) | Cái | 6
20 | Bảng đo thị lực điện tử | Cái | 3
21 | Bộ bơm định liều Methadone | Bộ | 1
22 | Bộ đặt nội khí quản | Bộ | 4
23 | Bộ đo nhãn áp | Bộ | 2
24 | Bộ dụng cụ cắt khâu tầng sinh môn | Bộ | 4
25 | Bộ dụng cụ đặt/ tháo vòng tránh thai | Bộ | 4
26 | Bộ dụng cụ đỡ đẻ | Bộ | 4
27 | Bộ dụng cụ khám phụ khoa | Bộ | 4
28 | Bộ dụng cụ khám thai | Bộ | 3
29 | Bộ dụng cụ kiểm tra cổ tử cung | Bộ | 3
30 | Bộ dụng cụ mổ quặm | Bộ | 1
31 | Bộ hồi sức trẻ sơ sinh | Bộ | 3
32 | Bộ kính thử thị lực kèm gọng | Bộ | 2
33 | Bộ mở khí quản (người lớn/ trẻ em) | Bộ | 4
34 | Bộ tiểu phẫu | Bộ | 6
35 | Đèn điều trị vàng da | Cái | 3
36 | Đèn phẫu thuật (tiểu phẫu) | Bộ | 3
37 | Đèn soi đáy mắt | Cái | 3
38 | Giường bệnh nhân | Cái | 15
39 | Giường cấp cứu | Cái | 6
40 | Giường phục hồi chức năng | Cái | 1
41 | Giường sưởi ấm trẻ sơ sinh | Cái | 3
42 | Hòm lạnh bảo quản vắc xin | Cái | 3
43 | Khoan răng điện | Cái | 1
44 | Kính hiển vi | Cái | 3
45 | Laser châm | Cái | 2
46 | Máy cắt đốt cao tần | Máy | 1
47 | Máy điện châm không kim | Máy | 2
48 | Máy điện xung | Máy | 1
49 | Máy điều trị điện từ trường | Máy | 1
50 | Máy điều trị sóng ngắn | Máy | 1
51 | Máy đo âm ốc tai để sàng lọc khiếm thính | Máy | 1
52 | Máy đo độ loãng xương | Máy | 1
53 | Máy đo khúc xạ tự động | Máy | 1
54 | Máy đo thính lực người lớn có ghi kết quả | Máy | 1
55 | Máy đo thính lực trẻ em có ghi kết quả | Máy | 1
56 | Máy Doppler tim thai | Máy | 3
57 | Máy hút dịch | Máy | 3
58 | Máy hút dịch cho trẻ sơ sinh | Máy | 3
59 | Máy hút liên tục áp lực thấp | Máy | 1
60 | Máy kéo dãn cột sống | Máy | 1
61 | Máy khử khuẩn không khí | Máy | 1
62 | Máy ly tâm | Máy | 1
63 | Máy ngâm thuốc cổ truyền | Máy | 2
64 | Máy phân tích nước tiểu tự động | Máy | 1
65 | Máy tạo ôxy | Máy | 1
66 | Máy xông hơi thuốc cổ truyền bộ phận | Máy | 2
67 | Nồi hấp tiệt trùng | Cái | 3
68 | Pipette / Micropipet các loại + giá đỡ | Bộ | 1
69 | Sinh hiển vi khám mắt | Cái | 1
70 | Thiết bị bảo quản mẫu lạnh | Cái | 1
71 | Tủ ấm vi sinh | Cái | 1
72 | Tủ an toàn sinh học các loại | Cái | 1
73 | Tủ bảo quản vắc xin | Cái | 3
74 | Tủ lạnh âm sâu | Cái | 1
75 | Tủ lạnh bảo quản thuốc, sinh phẩm có điều kiện bảo quản đặc biệt | Cái | 3
76 | Tủ lạnh lưu mẫu | Cái | 1
77 | Tủ sấy | Cái | 3
B | Máy móc, thiết bị chuyên dùng không phải thiết bị y tế
1 | Hệ thống lọc nước RO cơ bản | Hệ thống | 3
2 | Máy đo cường độ ánh sáng | Máy | 3
3 | Máy đo độ ẩm | Máy | 3
4 | Máy đo độ ồn | Máy | 1
5 | Máy đóng gói dụng cụ tiệt trùng | Máy | 3
6 | Máy giặt đồ vải | Máy | 3
7 | Máy hút ẩm | Máy | 3
8 | Máy phun hóa chất | Máy | 1
9 | Máy phun tồn lưu | Máy | 1
10 | Máy phun ULV | Máy | 4
11 | Máy sắc thuốc | Máy | 3
12 | Máy sấy đồ vải | Máy | 1
13 | Tủ bảo quản hoá chất | Cái | 3
14 | Tủ đựng thuốc và dụng cụ | Cái | 15
15 | Tủ, giá, kệ đựng vị thuốc cổ truyền | Cái | 3
16 | Xe đẩy bệnh nhân | Cái | 4
17 | Xe tiêm | Cái | 3
PHỤ LỤC II.70 | PHỤ LỤC II.70
TRẠM Y TẾ XÃ IA GRAI | TRẠM Y TẾ XÃ IA GRAI
STT | Chủng loại máy móc, thiết bị | Đơn vị tính | Số lượng tối đa
A | Thiết bị y tế chuyên dùng
1 | Máy X - quang kỹ thuật số chụp tổng quát | Máy | 1
2 | Máy siêu âm tổng quát | Máy | 1
3 | Máy xét nghiệm huyết học | Tổng công suất các máy (Test/giờ) | 100
4 | Máy xét nghiệm miễn dịch | Tổng công suất các máy (Test/giờ) | 100
5 | Máy xét nghiệm sinh hóa | Tổng công suất các máy (Test/giờ) | 1200
6 | Máy theo dõi bệnh nhân ≥ 05 thông số | Máy | 1
7 | Bơm tiêm điện | Cái | 1
8 | Máy truyền dịch | Máy | 1
9 | Máy phá rung tim | Máy | 1
10 | Máy điện tim | Máy | 1
11 | Hệ thống nội soi tai mũi họng | Hệ thống | 1
12 | Máy soi cổ tử cung | Máy | 1
13 | Máy theo dõi sản khoa 02 chức năng | Máy | 1
14 | Máy và ghế nha khoa | Bộ | 1
15 | Bàn bột bó xương | Cái | 1
16 | Bàn chăm sóc sơ sinh | Cái | 3
17 | Bàn đẻ | Cái | 3
18 | Bàn khám sản khoa | Cái | 3
19 | Bàn phẫu thuật (tiểu phẫu) | Cái | 3
20 | Bảng đo thị lực điện tử | Cái | 1
21 | Bộ bơm định liều Methadone | Bộ | 1
22 | Bộ đặt nội khí quản | Bộ | 3
23 | Bộ đo nhãn áp | Bộ | 1
24 | Bộ dụng cụ cắt khâu tầng sinh môn | Bộ | 3
25 | Bộ dụng cụ đặt/ tháo vòng tránh thai | Bộ | 3
26 | Bộ dụng cụ đỡ đẻ | Bộ | 3
27 | Bộ dụng cụ khám bệnh | Cái | 1
28 | Bộ dụng cụ khám phụ khoa | Bộ | 6
29 | Bộ dụng cụ khám thai | Bộ | 3
30 | Bộ dụng cụ kiểm tra cổ tử cung | Bộ | 3
31 | Bộ dụng cụ mổ quặm | Bộ | 1
32 | Bộ hồi sức trẻ sơ sinh | Bộ | 3
33 | Bộ kính thử thị lực kèm gọng | Bộ | 1
34 | Bộ mở khí quản (người lớn/ trẻ em) | Bộ | 3
35 | Bộ tiểu phẫu | Bộ | 3
36 | Đèn điều trị vàng da | Cái | 3
37 | Đèn phẫu thuật (tiểu phẫu) | Bộ | 3
38 | Đèn soi đáy mắt | Cái | 1
39 | Giường bệnh nhân | Cái | 15
40 | Giường cấp cứu | Cái | 3
41 | Giường phục hồi chức năng | Cái | 1
42 | Giường sưởi ấm trẻ sơ sinh | Cái | 3
43 | Hệ thống sắc thuốc, đóng túi tự động | Cái | 1
44 | Hòm lạnh bảo quản vắc xin | Cái | 2
45 | Khoan răng điện | Cái | 1
46 | Kính hiển vi | Cái | 2
47 | Laser châm | Cái | 1
48 | Máy cắt đốt cao tần | Máy | 1
49 | Máy điện châm không kim | Máy | 1
50 | Máy điện xung | Máy | 1
51 | Máy điều trị điện từ trường | Máy | 1
52 | Máy điều trị sóng ngắn | Máy | 1
53 | Máy đo âm ốc tai để sàng lọc khiếm thính | Máy | 1
54 | Máy đo độ loãng xương | Máy | 1
55 | Máy đo khúc xạ tự động | Máy | 1
56 | Máy đo thính lực người lớn có ghi kết quả | Máy | 1
57 | Máy đo thính lực trẻ em có ghi kết quả | Máy | 1
58 | Máy Doppler tim thai | Máy | 3
59 | Máy hút dịch | Máy | 3
60 | Máy hút dịch cho trẻ sơ sinh | Máy | 3
61 | Máy hút liên tục áp lực thấp | Máy | 3
62 | Máy kéo dãn cột sống | Máy | 1
63 | Máy khí dung | Cái | 1
64 | Máy khử khuẩn không khí | Máy | 1
65 | Máy ly tâm | Máy | 1
66 | Máy ngâm thuốc cổ truyền | Máy | 1
67 | Máy phân tích nước tiểu tự động | Máy | 1
68 | Máy tạo ôxy | Máy | 3
69 | Máy xông hơi thuốc cổ truyền bộ phận | Máy | 1
70 | Nồi hấp tiệt trùng | Cái | 3
71 | Pipette / Micropipet các loại + giá đỡ | Bộ | 1
72 | Sinh hiển vi khám mắt | Cái | 1
73 | Thiết bị bảo quản mẫu lạnh | Cái | 1
74 | Tủ ấm vi sinh | Cái | 1
75 | Tủ an toàn sinh học các loại | Cái | 1
76 | Tủ bảo quản vắc xin | Cái | 6
77 | Tủ lạnh âm sâu | Cái | 1
78 | Tủ lạnh bảo quản thuốc, sinh phẩm có điều kiện bảo quản đặc biệt | Cái | 1
79 | Tủ lạnh lưu mẫu | Cái | 1
80 | Tủ sấy | Cái | 3
B | Máy móc, thiết bị chuyên dùng không phải thiết bị y tế
1 | Hệ thống lọc nước RO cơ bản | Hệ thống | 1
2 | Máy đo cường độ ánh sáng | Máy | 1
3 | Máy đo độ ẩm | Máy | 1
4 | Máy đo độ ồn | Máy | 1
5 | Máy đóng gói dụng cụ tiệt trùng | Máy | 1
6 | Máy giặt đồ vải | Máy | 1
7 | Máy hút ẩm | Máy | 3
8 | Máy phun hóa chất | Máy | 3
9 | Máy phun tồn lưu | Máy | 1
10 | Máy phun ULV | Máy | 3
11 | Máy sắc thuốc | Máy | 1
12 | Máy sấy đồ vải | Máy | 1
13 | Tủ bảo quản hoá chất | Cái | 1
14 | Tủ đựng thuốc và dụng cụ | Cái | 10
15 | Tủ, giá, kệ đựng vị thuốc cổ truyền | Cái | 3
16 | Xe đẩy bệnh nhân | Cái | 6
17 | Xe tiêm | Cái | 6
PHỤ LỤC II.71 | PHỤ LỤC II.71
TRẠM Y TẾ XÃ IA KRAI | TRẠM Y TẾ XÃ IA KRAI
STT | Chủng loại máy móc, thiết bị | Đơn vị tính | Số lượng tối đa
A | Thiết bị y tế chuyên dùng
1 | Máy X - quang kỹ thuật số chụp tổng quát | Máy | 1
2 | Máy siêu âm tổng quát | Máy | 1
3 | Máy xét nghiệm huyết học | Tổng công suất các máy (Test/giờ) | 100
4 | Máy xét nghiệm miễn dịch | Tổng công suất các máy (Test/giờ) | 100
5 | Máy xét nghiệm sinh hóa | Tổng công suất các máy (Test/giờ) | 1200
6 | Máy theo dõi bệnh nhân ≥ 05 thông số | Máy | 1
7 | Bơm tiêm điện | Cái | 1
8 | Máy truyền dịch | Máy | 1
9 | Máy phá rung tim | Máy | 1
10 | Máy điện tim | Máy | 1
11 | Hệ thống nội soi tai mũi họng | Hệ thống | 1
12 | Máy soi cổ tử cung | Máy | 1
13 | Máy theo dõi sản khoa 02 chức năng | Máy | 1
14 | Máy và ghế nha khoa | Bộ | 1
15 | Bàn bột bó xương | Cái | 1
16 | Bàn chăm sóc sơ sinh | Cái | 3
17 | Bàn đẻ | Cái | 4
18 | Bàn khám sản khoa | Cái | 3
19 | Bàn phẫu thuật (tiểu phẫu) | Cái | 3
20 | Bảng đo thị lực điện tử | Cái | 1
21 | Bộ bơm định liều Methadone | Bộ | 1
22 | Bộ đặt nội khí quản | Bộ | 4
23 | Bộ đo nhãn áp | Bộ | 1
24 | Bộ dụng cụ cắt khâu tầng sinh môn | Bộ | 3
25 | Bộ dụng cụ đặt/ tháo vòng tránh thai | Bộ | 3
26 | Bộ dụng cụ đỡ đẻ | Bộ | 4
27 | Bộ dụng cụ khám bệnh | Cái | 1
28 | Bộ dụng cụ khám phụ khoa | Bộ | 5
29 | Bộ dụng cụ khám thai | Bộ | 5
30 | Bộ dụng cụ kiểm tra cổ tử cung | Bộ | 5
31 | Bộ dụng cụ mổ quặm | Bộ | 1
32 | Bộ hồi sức trẻ sơ sinh | Bộ | 3
33 | Bộ kính thử thị lực kèm gọng | Bộ | 1
34 | Bộ mở khí quản (người lớn/ trẻ em) | Bộ | 4
35 | Bộ tiểu phẫu | Bộ | 4
36 | Đèn điều trị vàng da | Cái | 5
37 | Đèn phẫu thuật (tiểu phẫu) | Bộ | 5
38 | Đèn soi đáy mắt | Cái | 1
39 | Giường bệnh nhân | Cái | 15
40 | Giường cấp cứu | Cái | 4
41 | Giường phục hồi chức năng | Cái | 1
42 | Giường sưởi ấm trẻ sơ sinh | Cái | 4
43 | Hệ thống sắc thuốc, đóng túi tự động | Cái | 1
44 | Hòm lạnh bảo quản vắc xin | Cái | 2
45 | Khoan răng điện | Cái | 1
46 | Kính hiển vi | Cái | 3
47 | Laser châm | Cái | 1
48 | Máy cắt đốt cao tần | Máy | 1
49 | Máy điện châm không kim | Máy | 1
50 | Máy điện xung | Máy | 1
51 | Máy điều trị điện từ trường | Máy | 1
52 | Máy điều trị sóng ngắn | Máy | 1
53 | Máy đo âm ốc tai để sàng lọc khiếm thính | Máy | 1
54 | Máy đo độ loãng xương | Máy | 1
55 | Máy đo khúc xạ tự động | Máy | 1
56 | Máy đo thính lực người lớn có ghi kết quả | Máy | 1
57 | Máy đo thính lực trẻ em có ghi kết quả | Máy | 1
58 | Máy Doppler tim thai | Máy | 6
59 | Máy hút dịch | Máy | 3
60 | Máy hút dịch cho trẻ sơ sinh | Máy | 4
61 | Máy hút liên tục áp lực thấp | Máy | 3
62 | Máy kéo dãn cột sống | Máy | 1
63 | Máy khí dung | Cái | 1
64 | Máy khử khuẩn không khí | Máy | 1
65 | Máy ngâm thuốc cổ truyền | Máy | 1
66 | Máy phân tích nước tiểu tự động | Máy | 3
67 | Máy tạo ôxy | Máy | 4
68 | Máy xông hơi thuốc cổ truyền bộ phận | Máy | 1
69 | Nồi hấp tiệt trùng | Cái | 3
70 | Pipette / Micropipet các loại + giá đỡ | Bộ | 1
71 | Sinh hiển vi khám mắt | Cái | 1
72 | Thiết bị bảo quản mẫu lạnh | Cái | 1
73 | Tủ ấm vi sinh | Cái | 1
74 | Tủ an toàn sinh học các loại | Cái | 1
75 | Tủ bảo quản vắc xin | Cái | 6
76 | Tủ lạnh âm sâu | Cái | 1
77 | Tủ lạnh bảo quản thuốc, sinh phẩm có điều kiện bảo quản đặc biệt | Cái | 1
78 | Tủ lạnh lưu mẫu | Cái | 1
79 | Tủ sấy | Cái | 3
B | Máy móc, thiết bị chuyên dùng không phải thiết bị y tế
1 | Hệ thống lọc nước RO cơ bản | Hệ thống | 1
2 | Máy đo cường độ ánh sáng | Máy | 1
3 | Máy đo độ ẩm | Máy | 1
4 | Máy đo độ ồn | Máy | 1
5 | Máy đóng gói dụng cụ tiệt trùng | Máy | 1
6 | Máy giặt đồ vải | Máy | 1
7 | Máy hút ẩm | Máy | 3
8 | Máy phun hóa chất | Máy | 6
9 | Máy phun tồn lưu | Máy | 3
10 | Máy phun ULV | Máy | 6
11 | Máy sắc thuốc | Máy | 1
12 | Máy sấy đồ vải | Máy | 1
13 | Tủ bảo quản hoá chất | Cái | 1
14 | Tủ đựng thuốc và dụng cụ | Cái | 15
15 | Tủ, giá, kệ đựng vị thuốc cổ truyền | Cái | 3
16 | Xe đẩy bệnh nhân | Cái | 6
17 | Xe tiêm | Cái | 6
PHỤ LỤC II.72 | PHỤ LỤC II.72
TRẠM Y TẾ XÃ IA HRUNG | TRẠM Y TẾ XÃ IA HRUNG
STT | Chủng loại máy móc, thiết bị | Đơn vị tính | Số lượng tối đa
A | Thiết bị y tế chuyên dùng
1 | Máy X - quang kỹ thuật số chụp tổng quát | Máy | 1
2 | Máy siêu âm tổng quát | Máy | 1
3 | Máy xét nghiệm huyết học | Tổng công suất các máy (Test/giờ) | 100
4 | Máy xét nghiệm miễn dịch | Tổng công suất các máy (Test/giờ) | 100
5 | Máy xét nghiệm sinh hóa | Tổng công suất các máy (Test/giờ) | 1200
6 | Máy theo dõi bệnh nhân ≥ 05 thông số | Máy | 1
7 | Bơm tiêm điện | Cái | 1
8 | Máy truyền dịch | Máy | 1
9 | Máy phá rung tim | Máy | 1
10 | Máy điện tim | Máy | 1
11 | Hệ thống nội soi tai mũi họng | Hệ thống | 1
12 | Máy soi cổ tử cung | Máy | 1
13 | Máy theo dõi sản khoa 02 chức năng | Máy | 1
14 | Máy và ghế nha khoa | Bộ | 1
15 | Bàn bột bó xương | Cái | 1
16 | Bàn chăm sóc sơ sinh | Cái | 4
17 | Bàn đẻ | Cái | 4
18 | Bàn khám sản khoa | Cái | 4
19 | Bàn phẫu thuật (tiểu phẫu) | Cái | 4
20 | Bảng đo thị lực điện tử | Cái | 1
21 | Bộ bơm định liều Methadone | Bộ | 1
22 | Bộ đặt nội khí quản | Bộ | 4
23 | Bộ đo nhãn áp | Bộ | 1
24 | Bộ dụng cụ cắt khâu tầng sinh môn | Bộ | 6
25 | Bộ dụng cụ đặt/ tháo vòng tránh thai | Bộ | 6
26 | Bộ dụng cụ đỡ đẻ | Bộ | 4
27 | Bộ dụng cụ khám bệnh | Cái | 1
28 | Bộ dụng cụ khám phụ khoa | Bộ | 8
29 | Bộ dụng cụ khám thai | Bộ | 6
30 | Bộ dụng cụ kiểm tra cổ tử cung | Bộ | 8
31 | Bộ dụng cụ mổ quặm | Bộ | 1
32 | Bộ hồi sức trẻ sơ sinh | Bộ | 4
33 | Bộ kính thử thị lực kèm gọng | Bộ | 1
34 | Bộ mở khí quản (người lớn/ trẻ em) | Bộ | 4
35 | Bộ tiểu phẫu | Bộ | 8
36 | Đèn điều trị vàng da | Cái | 4
37 | Đèn phẫu thuật (tiểu phẫu) | Bộ | 5
38 | Đèn soi đáy mắt | Cái | 1
39 | Giường bệnh nhân | Cái | 20
40 | Giường cấp cứu | Cái | 6
41 | Giường phục hồi chức năng | Cái | 1
42 | Giường sưởi ấm trẻ sơ sinh | Cái | 4
43 | Hệ thống sắc thuốc, đóng túi tự động | Cái | 1
44 | Hòm lạnh bảo quản vắc xin | Cái | 2
45 | Khoan răng điện | Cái | 1
46 | Kính hiển vi | Cái | 4
47 | Laser châm | Cái | 1
48 | Máy cắt đốt cao tần | Máy | 1
49 | Máy điện châm không kim | Máy | 1
50 | Máy điện xung | Máy | 1
51 | Máy điều trị điện từ trường | Máy | 1
52 | Máy điều trị sóng ngắn | Máy | 1
53 | Máy đo âm ốc tai để sàng lọc khiếm thính | Máy | 1
54 | Máy đo độ loãng xương | Máy | 1
55 | Máy đo khúc xạ tự động | Máy | 1
56 | Máy đo thính lực người lớn có ghi kết quả | Máy | 1
57 | Máy đo thính lực trẻ em có ghi kết quả | Máy | 1
58 | Máy Doppler tim thai | Máy | 4
59 | Máy hút dịch | Máy | 4
60 | Máy hút dịch cho trẻ sơ sinh | Máy | 4
61 | Máy hút liên tục áp lực thấp | Máy | 4
62 | Máy kéo dãn cột sống | Máy | 1
63 | Máy khí dung | Cái | 1
64 | Máy khử khuẩn không khí | Máy | 1
65 | Máy ly tâm | Máy | 1
66 | Máy ngâm thuốc cổ truyền | Máy | 1
67 | Máy phân tích nước tiểu tự động | Máy | 2
68 | Máy tạo ôxy | Máy | 4
69 | Máy xông hơi thuốc cổ truyền bộ phận | Máy | 1
70 | Nồi hấp tiệt trùng | Cái | 5
71 | Pipette / Micropipet các loại + giá đỡ | Bộ | 1
72 | Sinh hiển vi khám mắt | Cái | 1
73 | Thiết bị bảo quản mẫu lạnh | Cái | 1
74 | Tủ ấm vi sinh | Cái | 1
75 | Tủ an toàn sinh học các loại | Cái | 1
76 | Tủ bảo quản vắc xin | Cái | 8
77 | Tủ lạnh âm sâu | Cái | 1
78 | Tủ lạnh bảo quản thuốc, sinh phẩm có điều kiện bảo quản đặc biệt | Cái | 1
79 | Tủ lạnh lưu mẫu | Cái | 1
80 | Tủ sấy | Cái | 5
B | Máy móc, thiết bị chuyên dùng không phải thiết bị y tế
1 | Hệ thống lọc nước RO cơ bản | Hệ thống | 1
2 | Máy đo cường độ ánh sáng | Máy | 1
3 | Máy đo độ ẩm | Máy | 1
4 | Máy đo độ ồn | Máy | 1
5 | Máy đóng gói dụng cụ tiệt trùng | Máy | 1
6 | Máy giặt đồ vải | Máy | 1
7 | Máy hút ẩm | Máy | 4
8 | Máy phun hóa chất | Máy | 4
9 | Máy phun tồn lưu | Máy | 1
10 | Máy phun ULV | Máy | 6
11 | Máy sắc thuốc | Máy | 1
12 | Máy sấy đồ vải | Máy | 1
13 | Tủ bảo quản hoá chất | Cái | 1
14 | Tủ đựng thuốc và dụng cụ | Cái | 20
15 | Tủ, giá, kệ đựng vị thuốc cổ truyền | Cái | 4
16 | Xe đẩy bệnh nhân | Cái | 8
17 | Xe tiêm | Cái | 8
PHỤ LỤC II.73 | PHỤ LỤC II.73
TRẠM Y TẾ XÃ IA CHIA | TRẠM Y TẾ XÃ IA CHIA
STT | Chủng loại máy móc, thiết bị | Đơn vị tính | Số lượng tối đa
A | Thiết bị y tế chuyên dùng
1 | Máy X - quang kỹ thuật số chụp tổng quát | Máy | 1
2 | Máy siêu âm tổng quát | Máy | 1
3 | Máy xét nghiệm huyết học | Tổng công suất các máy (Test/giờ) | 100
4 | Máy xét nghiệm sinh hóa | Tổng công suất các máy (Test/giờ) | 1200
5 | Máy theo dõi bệnh nhân ≥ 05 thông số | Máy | 1
6 | Máy phá rung tim | Máy | 1
7 | Máy điện tim | Máy | 1
8 | Hệ thống nội soi tai mũi họng | Hệ thống | 1
9 | Máy soi cổ tử cung | Máy | 1
10 | Máy theo dõi sản khoa 02 chức năng | Máy | 1
11 | Bàn bột bó xương | Cái | 1
12 | Bàn chăm sóc sơ sinh | Cái | 3
13 | Bàn đẻ | Cái | 3
14 | Bàn khám sản khoa | Cái | 3
15 | Bàn phẫu thuật (tiểu phẫu) | Cái | 2
16 | Bảng đo thị lực điện tử | Cái | 1
17 | Bộ đặt nội khí quản | Bộ | 2
18 | Bộ dụng cụ cắt khâu tầng sinh môn | Bộ | 3
19 | Bộ dụng cụ đặt/ tháo vòng tránh thai | Bộ | 3
20 | Bộ dụng cụ đỡ đẻ | Bộ | 2
21 | Bộ dụng cụ khám bệnh | Cái | 1
22 | Bộ dụng cụ khám phụ khoa | Bộ | 5
23 | Bộ dụng cụ khám thai | Bộ | 4
24 | Bộ dụng cụ kiểm tra cổ tử cung | Bộ | 4
25 | Bộ hồi sức trẻ sơ sinh | Bộ | 3
26 | Bộ kính thử thị lực kèm gọng | Bộ | 1
27 | Bộ mở khí quản (người lớn/ trẻ em) | Bộ | 2
28 | Bộ tiểu phẫu | Bộ | 4
29 | Đèn điều trị vàng da | Cái | 3
30 | Đèn phẫu thuật (tiểu phẫu) | Bộ | 3
31 | Đèn soi đáy mắt | Cái | 1
32 | Giường bệnh nhân | Cái | 10
33 | Giường cấp cứu | Cái | 2
34 | Giường phục hồi chức năng | Cái | 1
35 | Giường sưởi ấm trẻ sơ sinh | Cái | 3
36 | Hệ thống sắc thuốc, đóng túi tự động | Cái | 1
37 | Hòm lạnh bảo quản vắc xin | Cái | 2
38 | Kính hiển vi | Cái | 3
39 | Laser châm | Cái | 1
40 | Máy điện châm không kim | Máy | 1
41 | Máy điện xung | Máy | 1
42 | Máy điều trị điện từ trường | Máy | 1
43 | Máy điều trị sóng ngắn | Máy | 1
44 | Máy đo độ loãng xương | Máy | 1
45 | Máy đo khúc xạ tự động | Máy | 1
46 | Máy Doppler tim thai | Máy | 3
47 | Máy hút dịch | Máy | 2
48 | Máy hút dịch cho trẻ sơ sinh | Máy | 2
49 | Máy hút liên tục áp lực thấp | Máy | 2
50 | Máy kéo dãn cột sống | Máy | 1
51 | Máy khí dung | Cái | 2
52 | Máy khử khuẩn không khí | Máy | 1
53 | Máy ly tâm | Máy | 1
54 | Máy ngâm thuốc cổ truyền | Máy | 1
55 | Máy phân tích nước tiểu tự động | Máy | 2
56 | Máy tạo ôxy | Máy | 2
57 | Máy xông hơi thuốc cổ truyền bộ phận | Máy | 1
58 | Nồi hấp tiệt trùng | Cái | 3
59 | Pipette / Micropipet các loại + giá đỡ | Bộ | 1
60 | Thiết bị bảo quản mẫu lạnh | Cái | 1
61 | Tủ ấm vi sinh | Cái | 1
62 | Tủ an toàn sinh học các loại | Cái | 1
63 | Tủ bảo quản vắc xin | Cái | 2
64 | Tủ lạnh bảo quản thuốc, sinh phẩm có điều kiện bảo quản đặc biệt | Cái | 1
65 | Tủ lạnh lưu mẫu | Cái | 1
66 | Tủ sấy | Cái | 3
B | Máy móc, thiết bị chuyên dùng không phải thiết bị y tế
1 | Hệ thống lọc nước RO cơ bản | Hệ thống | 1
2 | Máy đo cường độ ánh sáng | Máy | 1
3 | Máy đo độ ẩm | Máy | 1
4 | Máy đo độ ồn | Máy | 1
5 | Máy đóng gói dụng cụ tiệt trùng | Máy | 1
6 | Máy giặt đồ vải | Máy | 1
7 | Máy hút ẩm | Máy | 2
8 | Máy phun hóa chất | Máy | 3
9 | Máy phun tồn lưu | Máy | 1
10 | Máy phun ULV | Máy | 3
11 | Máy sắc thuốc | Máy | 1
12 | Máy sấy đồ vải | Máy | 1
13 | Tủ bảo quản hoá chất | Cái | 2
14 | Tủ đựng thuốc và dụng cụ | Cái | 10
15 | Tủ, giá, kệ đựng vị thuốc cổ truyền | Cái | 1
16 | Xe đẩy bệnh nhân | Cái | 3
17 | Xe tiêm | Cái | 4
PHỤ LỤC II.74 | PHỤ LỤC II.74
TRẠM Y TẾ XÃ IA O | TRẠM Y TẾ XÃ IA O
STT | Chủng loại máy móc, thiết bị | Đơn vị tính | Số lượng tối đa
A | Thiết bị y tế chuyên dùng
1 | Máy X - quang kỹ thuật số chụp tổng quát | Máy | 1
2 | Máy siêu âm tổng quát | Máy | 1
3 | Máy xét nghiệm huyết học | Tổng công suất các máy (Test/giờ) | 100
4 | Máy xét nghiệm miễn dịch | Tổng công suất các máy (Test/giờ) | 100
5 | Máy xét nghiệm sinh hóa | Tổng công suất các máy (Test/giờ) | 1200
6 | Máy theo dõi bệnh nhân ≥ 05 thông số | Máy | 1
7 | Bơm tiêm điện | Cái | 1
8 | Máy truyền dịch | Máy | 1
9 | Máy phá rung tim | Máy | 1
10 | Máy điện tim | Máy | 1
11 | Hệ thống nội soi tai mũi họng | Hệ thống | 1
12 | Máy soi cổ tử cung | Máy | 1
13 | Máy theo dõi sản khoa 02 chức năng | Máy | 1
14 | Máy và ghế nha khoa | Bộ | 1
15 | Bàn bột bó xương | Cái | 1
16 | Bàn chăm sóc sơ sinh | Cái | 3
17 | Bàn đẻ | Cái | 3
18 | Bàn khám sản khoa | Cái | 3
19 | Bàn phẫu thuật (tiểu phẫu) | Cái | 2
20 | Bảng đo thị lực điện tử | Cái | 1
21 | Bộ đặt nội khí quản | Bộ | 2
22 | Bộ đo nhãn áp | Bộ | 1
23 | Bộ dụng cụ cắt khâu tầng sinh môn | Bộ | 3
24 | Bộ dụng cụ đặt/ tháo vòng tránh thai | Bộ | 3
25 | Bộ dụng cụ đỡ đẻ | Bộ | 3
26 | Bộ dụng cụ khám phụ khoa | Bộ | 5
27 | Bộ dụng cụ khám thai | Bộ | 4
28 | Bộ dụng cụ kiểm tra cổ tử cung | Bộ | 4
29 | Bộ dụng cụ mổ quặm | Bộ | 1
30 | Bộ hồi sức trẻ sơ sinh | Bộ | 3
31 | Bộ kính thử thị lực kèm gọng | Bộ | 1
32 | Bộ mở khí quản (người lớn/ trẻ em) | Bộ | 2
33 | Bộ tiểu phẫu | Bộ | 3
34 | Đèn điều trị vàng da | Cái | 3
35 | Đèn phẫu thuật (tiểu phẫu) | Bộ | 3
36 | Đèn soi đáy mắt | Cái | 1
37 | Giường bệnh nhân | Cái | 10
38 | Giường cấp cứu | Cái | 2
39 | Giường phục hồi chức năng | Cái | 1
40 | Giường sưởi ấm trẻ sơ sinh | Cái | 3
41 | Hòm lạnh bảo quản vắc xin | Cái | 2
42 | Khoan răng điện | Cái | 1
43 | Kính hiển vi | Cái | 2
44 | Laser châm | Cái | 1
45 | Máy điện châm không kim | Máy | 1
46 | Máy điện xung | Máy | 1
47 | Máy điều trị điện từ trường | Máy | 1
48 | Máy điều trị sóng ngắn | Máy | 1
49 | Máy đo âm ốc tai để sàng lọc khiếm thính | Máy | 1
50 | Máy đo độ loãng xương | Máy | 1
51 | Máy đo khúc xạ tự động | Máy | 1
52 | Máy đo thính lực người lớn có ghi kết quả | Máy | 1
53 | Máy đo thính lực trẻ em có ghi kết quả | Máy | 1
54 | Máy Doppler tim thai | Máy | 3
55 | Máy hút dịch | Máy | 2
56 | Máy hút dịch cho trẻ sơ sinh | Máy | 2
57 | Máy hút liên tục áp lực thấp | Máy | 2
58 | Máy kéo dãn cột sống | Máy | 1
59 | Máy khử khuẩn không khí | Máy | 1
60 | Máy ly tâm | Máy | 1
61 | Máy ngâm thuốc cổ truyền | Máy | 1
62 | Máy phân tích nước tiểu tự động | Máy | 2
63 | Máy tạo ôxy | Máy | 2
64 | Máy xông hơi thuốc cổ truyền bộ phận | Máy | 1
65 | Nồi hấp tiệt trùng | Cái | 2
66 | Pipette / Micropipet các loại + giá đỡ | Bộ | 1
67 | Sinh hiển vi khám mắt | Cái | 1
68 | Thiết bị bảo quản mẫu lạnh | Cái | 1
69 | Tủ ấm vi sinh | Cái | 1
70 | Tủ an toàn sinh học các loại | Cái | 1
71 | Tủ bảo quản vắc xin | Cái | 2
72 | Tủ lạnh bảo quản thuốc, sinh phẩm có điều kiện bảo quản đặc biệt | Cái | 1
73 | Tủ lạnh lưu mẫu | Cái | 1
74 | Tủ sấy | Cái | 3
B | Máy móc, thiết bị chuyên dùng không phải thiết bị y tế
1 | Hệ thống lọc nước RO cơ bản | Hệ thống | 1
2 | Máy đo cường độ ánh sáng | Máy | 1
3 | Máy đo độ ẩm | Máy | 1
4 | Máy đo độ ồn | Máy | 1
5 | Máy đóng gói dụng cụ tiệt trùng | Máy | 1
6 | Máy giặt đồ vải | Máy | 1
7 | Máy hút ẩm | Máy | 2
8 | Máy phun hóa chất | Máy | 3
9 | Máy phun tồn lưu | Máy | 1
10 | Máy phun ULV | Máy | 3
11 | Máy sắc thuốc | Máy | 1
12 | Máy sấy đồ vải | Máy | 1
13 | Tủ bảo quản hoá chất | Cái | 1
14 | Tủ đựng thuốc và dụng cụ | Cái | 5
15 | Tủ, giá, kệ đựng vị thuốc cổ truyền | Cái | 1
16 | Xe đẩy bệnh nhân | Cái | 3
17 | Xe tiêm | Cái | 4
PHỤ LỤC II.75 | PHỤ LỤC II.75
TRẠM Y TẾ XÃ CHƯ PRÔNG | TRẠM Y TẾ XÃ CHƯ PRÔNG
STT | Chủng loại máy móc, thiết bị | Đơn vị tính | Số lượng tối đa
A | Thiết bị y tế chuyên dùng
1 | Máy X - quang kỹ thuật số chụp tổng quát | Máy | 1
2 | Máy siêu âm tổng quát | Máy | 1
3 | Máy xét nghiệm huyết học | Tổng công suất các máy (Test/giờ) | 100
4 | Máy xét nghiệm miễn dịch | Tổng công suất các máy (Test/giờ) | 200
5 | Máy xét nghiệm sinh hóa | Tổng công suất các máy (Test/giờ) | 1200
6 | Máy theo dõi bệnh nhân ≥ 05 thông số | Máy | 4
7 | Bơm tiêm điện | Cái | 4
8 | Máy truyền dịch | Máy | 4
9 | Máy phá rung tim | Máy | 1
10 | Máy điện tim | Máy | 1
11 | Hệ thống nội soi tai mũi họng | Hệ thống | 1
12 | Máy soi cổ tử cung | Máy | 1
13 | Máy theo dõi sản khoa 02 chức năng | Máy | 4
14 | Máy và ghế nha khoa | Bộ | 1
15 | Bàn bột bó xương | Cái | 2
16 | Bàn chăm sóc sơ sinh | Cái | 4
17 | Bàn đẻ | Cái | 4
18 | Bàn khám sản khoa | Cái | 4
19 | Bàn phẫu thuật (tiểu phẫu) | Cái | 2
20 | Bảng đo thị lực điện tử | Cái | 4
21 | Bộ bơm định liều Methadone | Bộ | 1
22 | Bộ đặt nội khí quản | Bộ | 3
23 | Bộ đo nhãn áp | Bộ | 4
24 | Bộ dụng cụ cắt khâu tầng sinh môn | Bộ | 8
25 | Bộ dụng cụ đặt/ tháo vòng tránh thai | Bộ | 8
26 | Bộ dụng cụ đỡ đẻ | Bộ | 8
27 | Bộ dụng cụ khám phụ khoa | Bộ | 8
28 | Bộ dụng cụ khám thai | Bộ | 8
29 | Bộ dụng cụ kiểm tra cổ tử cung | Bộ | 8
30 | Bộ hồi sức trẻ sơ sinh | Bộ | 8
31 | Bộ kính thử thị lực kèm gọng | Bộ | 4
32 | Bộ mở khí quản (người lớn/ trẻ em) | Bộ | 3
33 | Bộ tiểu phẫu | Bộ | 8
34 | Đèn điều trị vàng da | Cái | 4
35 | Đèn phẫu thuật (tiểu phẫu) | Bộ | 8
36 | Đèn soi đáy mắt | Cái | 4
37 | Giường bệnh nhân | Cái | 20
38 | Giường cấp cứu | Cái | 4
39 | Giường phục hồi chức năng | Cái | 2
40 | Giường sưởi ấm trẻ sơ sinh | Cái | 4
41 | Hòm lạnh bảo quản vắc xin | Cái | 4
42 | Kính hiển vi | Cái | 2
43 | Laser châm | Cái | 1
44 | Máy cắt đốt cao tần | Máy | 1
45 | Máy điện châm không kim | Máy | 4
46 | Máy điện xung | Máy | 4
47 | Máy điều trị điện từ trường | Máy | 4
48 | Máy điều trị sóng ngắn | Máy | 4
49 | Máy đo âm ốc tai để sàng lọc khiếm thính | Máy | 1
50 | Máy đo độ loãng xương | Máy | 2
51 | Máy đo khúc xạ tự động | Máy | 1
52 | Máy đo thính lực người lớn có ghi kết quả | Máy | 1
53 | Máy đo thính lực trẻ em có ghi kết quả | Máy | 1
54 | Máy Doppler tim thai | Máy | 4
55 | Máy hút dịch | Máy | 4
56 | Máy hút dịch cho trẻ sơ sinh | Máy | 4
57 | Máy hút liên tục áp lực thấp | Máy | 4
58 | Máy kéo dãn cột sống | Máy | 1
59 | Máy khử khuẩn không khí | Máy | 4
60 | Máy ly tâm | Máy | 1
61 | Máy ngâm thuốc cổ truyền | Máy | 4
62 | Máy phân tích nước tiểu tự động | Máy | 1
63 | Máy tạo ôxy | Máy | 4
64 | Máy xông hơi thuốc cổ truyền bộ phận | Máy | 4
65 | Nồi hấp tiệt trùng | Cái | 4
66 | Pipette / Micropipet các loại + giá đỡ | Bộ | 2
67 | Sinh hiển vi khám mắt | Cái | 1
68 | Thiết bị bảo quản mẫu lạnh | Cái | 1
69 | Tủ ấm vi sinh | Cái | 1
70 | Tủ an toàn sinh học các loại | Cái | 1
71 | Tủ bảo quản vắc xin | Cái | 4
72 | Tủ lạnh âm sâu | Cái | 1
73 | Tủ lạnh bảo quản thuốc, sinh phẩm có điều kiện bảo quản đặc biệt | Cái | 1
74 | Tủ lạnh lưu mẫu | Cái | 1
75 | Tủ sấy | Cái | 4
B | Máy móc, thiết bị chuyên dùng không phải thiết bị y tế
1 | Hệ thống lọc nước RO cơ bản | Hệ thống | 4
2 | Máy đo cường độ ánh sáng | Máy | 1
3 | Máy đo độ ẩm | Máy | 1
4 | Máy đo độ ồn | Máy | 1
5 | Máy đóng gói dụng cụ tiệt trùng | Máy | 1
6 | Máy giặt đồ vải | Máy | 1
7 | Máy hút ẩm | Máy | 1
8 | Máy phun hóa chất | Máy | 1
9 | Máy phun tồn lưu | Máy | 1
10 | Máy phun ULV | Máy | 2
11 | Máy sắc thuốc | Máy | 4
12 | Máy sấy đồ vải | Máy | 1
13 | Tủ bảo quản hoá chất | Cái | 1
14 | Tủ đựng thuốc và dụng cụ | Cái | 4
15 | Tủ, giá, kệ đựng vị thuốc cổ truyền | Cái | 4
16 | Xe đẩy bệnh nhân | Cái | 4
17 | Xe tiêm | Cái | 4
PHỤ LỤC II.76 | PHỤ LỤC II.76
TRẠM Y TẾ XÃ BÀU CẠN | TRẠM Y TẾ XÃ BÀU CẠN
STT | Chủng loại máy móc, thiết bị | Đơn vị tính | Số lượng tối đa
A | Thiết bị y tế chuyên dùng
1 | Máy X - quang kỹ thuật số chụp tổng quát | Máy | 1
2 | Máy siêu âm tổng quát | Máy | 1
3 | Máy xét nghiệm huyết học | Tổng công suất các máy (Test/giờ) | 100
4 | Máy xét nghiệm miễn dịch | Tổng công suất các máy (Test/giờ) | 200
5 | Máy xét nghiệm sinh hóa | Tổng công suất các máy (Test/giờ) | 1200
6 | Máy theo dõi bệnh nhân ≥ 05 thông số | Máy | 1
7 | Bơm tiêm điện | Cái | 1
8 | Máy truyền dịch | Máy | 1
9 | Máy phá rung tim | Máy | 1
10 | Máy điện tim | Máy | 1
11 | Hệ thống nội soi tai mũi họng | Hệ thống | 3
12 | Máy soi cổ tử cung | Máy | 1
13 | Máy theo dõi sản khoa 02 chức năng | Máy | 1
14 | Máy và ghế nha khoa | Bộ | 1
15 | Bàn bột bó xương | Cái | 3
16 | Bàn chăm sóc sơ sinh | Cái | 4
17 | Bàn đẻ | Cái | 6
18 | Bàn khám sản khoa | Cái | 6
19 | Bàn phẫu thuật (tiểu phẫu) | Cái | 3
20 | Bảng đo thị lực điện tử | Cái | 1
21 | Bộ bơm định liều Methadone | Bộ | 1
22 | Bộ đặt nội khí quản | Bộ | 6
23 | Bộ đo nhãn áp | Bộ | 1
24 | Bộ dụng cụ cắt khâu tầng sinh môn | Bộ | 6
25 | Bộ dụng cụ đặt/ tháo vòng tránh thai | Bộ | 6
26 | Bộ dụng cụ đỡ đẻ | Bộ | 4
27 | Bộ dụng cụ khám phụ khoa | Bộ | 6
28 | Bộ dụng cụ khám thai | Bộ | 4
29 | Bộ dụng cụ kiểm tra cổ tử cung | Bộ | 4
30 | Bộ dụng cụ mổ quặm | Bộ | 1
31 | Bộ hồi sức trẻ sơ sinh | Bộ | 4
32 | Bộ kính thử thị lực kèm gọng | Bộ | 1
33 | Bộ mở khí quản (người lớn/ trẻ em) | Bộ | 3
34 | Bộ tiểu phẫu | Bộ | 3
35 | Đèn điều trị vàng da | Cái | 1
36 | Đèn phẫu thuật (tiểu phẫu) | Bộ | 1
37 | Đèn soi đáy mắt | Cái | 1
38 | Giường bệnh nhân | Cái | 15
39 | Giường cấp cứu | Cái | 1
40 | Giường phục hồi chức năng | Cái | 1
41 | Giường sưởi ấm trẻ sơ sinh | Cái | 1
42 | Hòm lạnh bảo quản vắc xin | Cái | 3
43 | Khoan răng điện | Cái | 1
44 | Kính hiển vi | Cái | 1
45 | Laser châm | Cái | 1
46 | Máy cắt đốt cao tần | Máy | 1
47 | Máy điện châm không kim | Máy | 1
48 | Máy điện xung | Máy | 1
49 | Máy điều trị điện từ trường | Máy | 1
50 | Máy điều trị sóng ngắn | Máy | 1
51 | Máy đo âm ốc tai để sàng lọc khiếm thính | Máy | 3
52 | Máy đo độ loãng xương | Máy | 1
53 | Máy đo khúc xạ tự động | Máy | 1
54 | Máy đo thính lực người lớn có ghi kết quả | Máy | 2
55 | Máy đo thính lực trẻ em có ghi kết quả | Máy | 1
56 | Máy Doppler tim thai | Máy | 6
57 | Máy hút dịch | Máy | 1
58 | Máy hút dịch cho trẻ sơ sinh | Máy | 3
59 | Máy hút liên tục áp lực thấp | Máy | 1
60 | Máy kéo dãn cột sống | Máy | 3
61 | Máy khử khuẩn không khí | Máy | 1
62 | Máy ly tâm | Máy | 1
63 | Máy ngâm thuốc cổ truyền | Máy | 1
64 | Máy phân tích nước tiểu tự động | Máy | 1
65 | Máy tạo ôxy | Máy | 1
66 | Máy xông hơi thuốc cổ truyền bộ phận | Máy | 1
67 | Nồi hấp tiệt trùng | Cái | 1
68 | Pipette / Micropipet các loại + giá đỡ | Bộ | 1
69 | Sinh hiển vi khám mắt | Cái | 1
70 | Thiết bị bảo quản mẫu lạnh | Cái | 1
71 | Tủ ấm vi sinh | Cái | 1
72 | Tủ an toàn sinh học các loại | Cái | 1
73 | Tủ bảo quản vắc xin | Cái | 1
74 | Tủ lạnh âm sâu | Cái | 1
75 | Tủ lạnh bảo quản thuốc, sinh phẩm có điều kiện bảo quản đặc biệt | Cái | 1
76 | Tủ lạnh lưu mẫu | Cái | 1
77 | Tủ sấy | Cái | 1
B | Máy móc, thiết bị chuyên dùng không phải thiết bị y tế
1 | Hệ thống lọc nước RO cơ bản | Hệ thống | 1
2 | Máy đo cường độ ánh sáng | Máy | 1
3 | Máy đo độ ẩm | Máy | 1
4 | Máy đo độ ồn | Máy | 1
5 | Máy đóng gói dụng cụ tiệt trùng | Máy | 1
6 | Máy giặt đồ vải | Máy | 1
7 | Máy hút ẩm | Máy | 1
8 | Máy phun hóa chất | Máy | 1
9 | Máy phun tồn lưu | Máy | 1
10 | Máy phun ULV | Máy | 2
11 | Máy sắc thuốc | Máy | 1
12 | Máy sấy đồ vải | Máy | 1
13 | Tủ bảo quản hoá chất | Cái | 1
14 | Tủ đựng thuốc và dụng cụ | Cái | 5
15 | Tủ, giá, kệ đựng vị thuốc cổ truyền | Cái | 1
16 | Xe đẩy bệnh nhân | Cái | 4
17 | Xe tiêm | Cái | 4
PHỤ LỤC II.77 | PHỤ LỤC II.77
TRẠM Y TẾ XÃ IA BOÒNG | TRẠM Y TẾ XÃ IA BOÒNG
STT | Chủng loại máy móc, thiết bị | Đơn vị tính | Số lượng tối đa
A | Thiết bị y tế chuyên dùng
1 | Máy X - quang kỹ thuật số chụp tổng quát | Máy | 1
2 | Máy siêu âm tổng quát | Máy | 1
3 | Máy xét nghiệm huyết học | Tổng công suất các máy (Test/giờ) | 100
4 | Máy xét nghiệm miễn dịch | Tổng công suất các máy (Test/giờ) | 200
5 | Máy xét nghiệm sinh hóa | Tổng công suất các máy (Test/giờ) | 1200
6 | Máy theo dõi bệnh nhân ≥ 05 thông số | Máy | 5
7 | Bơm tiêm điện | Cái | 1
8 | Máy truyền dịch | Máy | 1
9 | Máy điện tim | Máy | 1
10 | Hệ thống nội soi tai mũi họng | Hệ thống | 1
11 | Máy soi cổ tử cung | Máy | 1
12 | Máy theo dõi sản khoa 02 chức năng | Máy | 3
13 | Máy và ghế nha khoa | Bộ | 1
14 | Bàn bột bó xương | Cái | 1
15 | Bàn chăm sóc sơ sinh | Cái | 6
16 | Bàn đẻ | Cái | 3
17 | Bàn khám sản khoa | Cái | 3
18 | Bàn phẫu thuật (tiểu phẫu) | Cái | 3
19 | Bảng đo thị lực điện tử | Cái | 1
20 | Bộ bơm định liều Methadone | Bộ | 1
21 | Bộ đặt nội khí quản | Bộ | 3
22 | Bộ đo nhãn áp | Bộ | 1
23 | Bộ dụng cụ cắt khâu tầng sinh môn | Bộ | 6
24 | Bộ dụng cụ đặt/ tháo vòng tránh thai | Bộ | 6
25 | Bộ dụng cụ đỡ đẻ | Bộ | 6
26 | Bộ dụng cụ khám phụ khoa | Bộ | 6
27 | Bộ dụng cụ khám thai | Bộ | 6
28 | Bộ dụng cụ kiểm tra cổ tử cung | Bộ | 6
29 | Bộ dụng cụ mổ quặm | Bộ | 1
30 | Bộ hồi sức trẻ sơ sinh | Bộ | 6
31 | Bộ kính thử thị lực kèm gọng | Bộ | 1
32 | Bộ mở khí quản (người lớn/ trẻ em) | Bộ | 3
33 | Bộ tiểu phẫu | Bộ | 6
34 | Đèn điều trị vàng da | Cái | 6
35 | Đèn phẫu thuật (tiểu phẫu) | Bộ | 3
36 | Đèn soi đáy mắt | Cái | 1
37 | Giường bệnh nhân | Cái | 25
38 | Giường cấp cứu | Cái | 3
39 | Giường phục hồi chức năng | Cái | 1
40 | Giường sưởi ấm trẻ sơ sinh | Cái | 6
41 | Hòm lạnh bảo quản vắc xin | Cái | 1
42 | Khoan răng điện | Cái | 1
43 | Kính hiển vi | Cái | 1
44 | Laser châm | Cái | 1
45 | Máy cắt đốt cao tần | Máy | 1
46 | Máy điện châm không kim | Máy | 1
47 | Máy điện xung | Máy | 1
48 | Máy điều trị điện từ trường | Máy | 1
49 | Máy điều trị sóng ngắn | Máy | 1
50 | Máy đo âm ốc tai để sàng lọc khiếm thính | Máy | 1
51 | Máy đo độ loãng xương | Máy | 1
52 | Máy đo khúc xạ tự động | Máy | 1
53 | Máy đo thính lực người lớn có ghi kết quả | Máy | 1
54 | Máy đo thính lực trẻ em có ghi kết quả | Máy | 1
55 | Máy Doppler tim thai | Máy | 6
56 | Máy hút dịch | Máy | 1
57 | Máy hút dịch cho trẻ sơ sinh | Máy | 3
58 | Máy hút liên tục áp lực thấp | Máy | 1
59 | Máy kéo dãn cột sống | Máy | 1
60 | Máy khử khuẩn không khí | Máy | 1
61 | Máy ly tâm | Máy | 1
62 | Máy ngâm thuốc cổ truyền | Máy | 1
63 | Máy phân tích nước tiểu tự động | Máy | 1
64 | Máy tạo ôxy | Máy | 3
65 | Máy xông hơi thuốc cổ truyền bộ phận | Máy | 1
66 | Nồi hấp tiệt trùng | Cái | 3
67 | Pipette / Micropipet các loại + giá đỡ | Bộ | 1
68 | Sinh hiển vi khám mắt | Cái | 1
69 | Thiết bị bảo quản mẫu lạnh | Cái | 1
70 | Tủ ấm vi sinh | Cái | 1
71 | Tủ an toàn sinh học các loại | Cái | 1
72 | Tủ bảo quản vắc xin | Cái | 3
73 | Tủ lạnh âm sâu | Cái | 1
74 | Tủ lạnh bảo quản thuốc, sinh phẩm có điều kiện bảo quản đặc biệt | Cái | 1
75 | Tủ lạnh lưu mẫu | Cái | 1
76 | Tủ sấy | Cái | 1
B | Máy móc, thiết bị chuyên dùng không phải thiết bị y tế
1 | Hệ thống lọc nước RO cơ bản | Hệ thống | 3
2 | Máy đo cường độ ánh sáng | Máy | 1
3 | Máy đo độ ẩm | Máy | 1
4 | Máy đo độ ồn | Máy | 1
5 | Máy đóng gói dụng cụ tiệt trùng | Máy | 1
6 | Máy giặt đồ vải | Máy | 1
7 | Máy hút ẩm | Máy | 1
8 | Máy phun hóa chất | Máy | 1
9 | Máy phun tồn lưu | Máy | 1
10 | Máy phun ULV | Máy | 3
11 | Máy sắc thuốc | Máy | 1
12 | Máy sấy đồ vải | Máy | 1
13 | Tủ bảo quản hoá chất | Cái | 1
14 | Tủ đựng thuốc và dụng cụ | Cái | 5
15 | Tủ, giá, kệ đựng vị thuốc cổ truyền | Cái | 1
16 | Xe đẩy bệnh nhân | Cái | 5
17 | Xe tiêm | Cái | 5
PHỤ LỤC II.78 | PHỤ LỤC II.78
TRẠM Y TẾ XÃ IA LÂU | TRẠM Y TẾ XÃ IA LÂU
STT | Chủng loại máy móc, thiết bị | Đơn vị tính | Số lượng tối đa
A | Thiết bị y tế chuyên dùng
1 | Máy X - quang kỹ thuật số chụp tổng quát | Máy | 1
2 | Máy siêu âm tổng quát | Máy | 1
3 | Máy xét nghiệm huyết học | Tổng công suất các máy (Test/giờ) | 100
4 | Máy xét nghiệm miễn dịch | Tổng công suất các máy (Test/giờ) | 200
5 | Máy xét nghiệm sinh hóa | Tổng công suất các máy (Test/giờ) | 1200
6 | Máy theo dõi bệnh nhân ≥ 05 thông số | Máy | 4
7 | Bơm tiêm điện | Cái | 4
8 | Máy truyền dịch | Máy | 4
9 | Máy phá rung tim | Máy | 1
10 | Máy điện tim | Máy | 1
11 | Hệ thống nội soi tai mũi họng | Hệ thống | 1
12 | Máy soi cổ tử cung | Máy | 2
13 | Máy theo dõi sản khoa 02 chức năng | Máy | 2
14 | Máy và ghế nha khoa | Bộ | 1
15 | Bàn bột bó xương | Cái | 2
16 | Bàn chăm sóc sơ sinh | Cái | 4
17 | Bàn đẻ | Cái | 2
18 | Bàn khám sản khoa | Cái | 2
19 | Bàn phẫu thuật (tiểu phẫu) | Cái | 2
20 | Bảng đo thị lực điện tử | Cái | 2
21 | Bộ bơm định liều Methadone | Bộ | 2
22 | Bộ đặt nội khí quản | Bộ | 2
23 | Bộ đo nhãn áp | Bộ | 2
24 | Bộ dụng cụ cắt khâu tầng sinh môn | Bộ | 6
25 | Bộ dụng cụ đặt/ tháo vòng tránh thai | Bộ | 6
26 | Bộ dụng cụ đỡ đẻ | Bộ | 6
27 | Bộ dụng cụ khám phụ khoa | Bộ | 6
28 | Bộ dụng cụ khám thai | Bộ | 4
29 | Bộ dụng cụ kiểm tra cổ tử cung | Bộ | 4
30 | Bộ dụng cụ mổ quặm | Bộ | 1
31 | Bộ hồi sức trẻ sơ sinh | Bộ | 4
32 | Bộ kính thử thị lực kèm gọng | Bộ | 2
33 | Bộ mở khí quản (người lớn/ trẻ em) | Bộ | 2
34 | Bộ tiểu phẫu | Bộ | 4
35 | Đèn điều trị vàng da | Cái | 4
36 | Đèn phẫu thuật (tiểu phẫu) | Bộ | 4
37 | Đèn soi đáy mắt | Cái | 2
38 | Giường bệnh nhân | Cái | 20
39 | Giường cấp cứu | Cái | 6
40 | Giường phục hồi chức năng | Cái | 4
41 | Giường sưởi ấm trẻ sơ sinh | Cái | 4
42 | Hòm lạnh bảo quản vắc xin | Cái | 2
43 | Khoan răng điện | Cái | 2
44 | Kính hiển vi | Cái | 2
45 | Laser châm | Cái | 2
46 | Máy cắt đốt cao tần | Máy | 1
47 | Máy điện châm không kim | Máy | 4
48 | Máy điện xung | Máy | 2
49 | Máy điều trị điện từ trường | Máy | 2
50 | Máy điều trị sóng ngắn | Máy | 2
51 | Máy đo âm ốc tai để sàng lọc khiếm thính | Máy | 2
52 | Máy đo độ loãng xương | Máy | 2
53 | Máy đo khúc xạ tự động | Máy | 1
54 | Máy đo thính lực người lớn có ghi kết quả | Máy | 1
55 | Máy đo thính lực trẻ em có ghi kết quả | Máy | 2
56 | Máy Doppler tim thai | Máy | 4
57 | Máy hút dịch | Máy | 2
58 | Máy hút dịch cho trẻ sơ sinh | Máy | 4
59 | Máy hút liên tục áp lực thấp | Máy | 2
60 | Máy kéo dãn cột sống | Máy | 2
61 | Máy khử khuẩn không khí | Máy | 2
62 | Máy ly tâm | Máy | 1
63 | Máy ngâm thuốc cổ truyền | Máy | 2
64 | Máy phân tích nước tiểu tự động | Máy | 1
65 | Máy tạo ôxy | Máy | 4
66 | Máy xông hơi thuốc cổ truyền bộ phận | Máy | 2
67 | Nồi hấp tiệt trùng | Cái | 4
68 | Pipette / Micropipet các loại + giá đỡ | Bộ | 2
69 | Sinh hiển vi khám mắt | Cái | 1
70 | Thiết bị bảo quản mẫu lạnh | Cái | 1
71 | Tủ ấm vi sinh | Cái | 1
72 | Tủ an toàn sinh học các loại | Cái | 2
73 | Tủ bảo quản vắc xin | Cái | 2
74 | Tủ lạnh âm sâu | Cái | 1
75 | Tủ lạnh bảo quản thuốc, sinh phẩm có điều kiện bảo quản đặc biệt | Cái | 2
76 | Tủ lạnh lưu mẫu | Cái | 2
77 | Tủ sấy | Cái | 2
B | Máy móc, thiết bị chuyên dùng không phải thiết bị y tế
1 | Hệ thống lọc nước RO cơ bản | Hệ thống | 2
2 | Máy đo cường độ ánh sáng | Máy | 2
3 | Máy đo độ ẩm | Máy | 1
4 | Máy đo độ ồn | Máy | 1
5 | Máy đóng gói dụng cụ tiệt trùng | Máy | 2
6 | Máy giặt đồ vải | Máy | 2
7 | Máy hút ẩm | Máy | 2
8 | Máy phun hóa chất | Máy | 4
9 | Máy phun tồn lưu | Máy | 4
10 | Máy phun ULV | Máy | 2
11 | Máy sắc thuốc | Máy | 6
12 | Máy sấy đồ vải | Máy | 2
13 | Tủ bảo quản hoá chất | Cái | 1
14 | Tủ đựng thuốc và dụng cụ | Cái | 6
15 | Tủ, giá, kệ đựng vị thuốc cổ truyền | Cái | 2
16 | Xe đẩy bệnh nhân | Cái | 6
17 | Xe tiêm | Cái | 4
PHỤ LỤC II.79 | PHỤ LỤC II.79
TRẠM Y TẾ XÃ IA PIA | TRẠM Y TẾ XÃ IA PIA
STT | Chủng loại máy móc, thiết bị | Đơn vị tính | Số lượng tối đa
A | Thiết bị y tế chuyên dùng
1 | Máy X - quang kỹ thuật số chụp tổng quát | Máy | 1
2 | Máy siêu âm tổng quát | Máy | 1
3 | Máy xét nghiệm huyết học | Tổng công suất các máy (Test/giờ) | 100
4 | Máy xét nghiệm miễn dịch | Tổng công suất các máy (Test/giờ) | 200
5 | Máy xét nghiệm sinh hóa | Tổng công suất các máy (Test/giờ) | 1200
6 | Máy theo dõi bệnh nhân ≥ 05 thông số | Máy | 3
7 | Bơm tiêm điện | Cái | 3
8 | Máy truyền dịch | Máy | 3
9 | Máy phá rung tim | Máy | 1
10 | Máy điện tim | Máy | 1
11 | Hệ thống nội soi tai mũi họng | Hệ thống | 1
12 | Máy soi cổ tử cung | Máy | 1
13 | Máy theo dõi sản khoa 02 chức năng | Máy | 3
14 | Máy và ghế nha khoa | Bộ | 1
15 | Bàn bột bó xương | Cái | 1
16 | Bàn chăm sóc sơ sinh | Cái | 3
17 | Bàn đẻ | Cái | 2
18 | Bàn khám sản khoa | Cái | 3
19 | Bàn phẫu thuật (tiểu phẫu) | Cái | 3
20 | Bảng đo thị lực điện tử | Cái | 3
21 | Bộ bơm định liều Methadone | Bộ | 3
22 | Bộ đặt nội khí quản | Bộ | 3
23 | Bộ đo nhãn áp | Bộ | 1
24 | Bộ dụng cụ cắt khâu tầng sinh môn | Bộ | 6
25 | Bộ dụng cụ đặt/ tháo vòng tránh thai | Bộ | 6
26 | Bộ dụng cụ đỡ đẻ | Bộ | 6
27 | Bộ dụng cụ khám phụ khoa | Bộ | 6
28 | Bộ dụng cụ khám thai | Bộ | 6
29 | Bộ dụng cụ kiểm tra cổ tử cung | Bộ | 6
30 | Bộ dụng cụ mổ quặm | Bộ | 1
31 | Bộ hồi sức trẻ sơ sinh | Bộ | 6
32 | Bộ kính thử thị lực kèm gọng | Bộ | 1
33 | Bộ mở khí quản (người lớn/ trẻ em) | Bộ | 1
34 | Bộ tiểu phẫu | Bộ | 3
35 | Đèn điều trị vàng da | Cái | 3
36 | Đèn phẫu thuật (tiểu phẫu) | Bộ | 3
37 | Đèn soi đáy mắt | Cái | 1
38 | Giường bệnh nhân | Cái | 15
39 | Giường cấp cứu | Cái | 1
40 | Giường phục hồi chức năng | Cái | 1
41 | Giường sưởi ấm trẻ sơ sinh | Cái | 3
42 | Hòm lạnh bảo quản vắc xin | Cái | 3
43 | Khoan răng điện | Cái | 1
44 | Kính hiển vi | Cái | 3
45 | Laser châm | Cái | 1
46 | Máy cắt đốt cao tần | Máy | 1
47 | Máy điện châm không kim | Máy | 3
48 | Máy điện xung | Máy | 3
49 | Máy điều trị điện từ trường | Máy | 1
50 | Máy điều trị sóng ngắn | Máy | 1
51 | Máy đo âm ốc tai để sàng lọc khiếm thính | Máy | 1
52 | Máy đo độ loãng xương | Máy | 1
53 | Máy đo khúc xạ tự động | Máy | 1
54 | Máy đo thính lực người lớn có ghi kết quả | Máy | 1
55 | Máy đo thính lực trẻ em có ghi kết quả | Máy | 1
56 | Máy Doppler tim thai | Máy | 3
57 | Máy hút dịch | Máy | 3
58 | Máy hút dịch cho trẻ sơ sinh | Máy | 3
59 | Máy hút liên tục áp lực thấp | Máy | 3
60 | Máy kéo dãn cột sống | Máy | 1
61 | Máy khử khuẩn không khí | Máy | 3
62 | Máy ly tâm | Máy | 1
63 | Máy ngâm thuốc cổ truyền | Máy | 3
64 | Máy phân tích nước tiểu tự động | Máy | 1
65 | Máy tạo ôxy | Máy | 3
66 | Máy xông hơi thuốc cổ truyền bộ phận | Máy | 3
67 | Nồi hấp tiệt trùng | Cái | 3
68 | Pipette / Micropipet các loại + giá đỡ | Bộ | 1
69 | Sinh hiển vi khám mắt | Cái | 1
70 | Thiết bị bảo quản mẫu lạnh | Cái | 3
71 | Tủ ấm vi sinh | Cái | 1
72 | Tủ an toàn sinh học các loại | Cái | 1
73 | Tủ bảo quản vắc xin | Cái | 2
74 | Tủ lạnh âm sâu | Cái | 1
75 | Tủ lạnh bảo quản thuốc, sinh phẩm có điều kiện bảo quản đặc biệt | Cái | 1
76 | Tủ lạnh lưu mẫu | Cái | 1
77 | Tủ sấy | Cái | 3
B | Máy móc, thiết bị chuyên dùng không phải thiết bị y tế
1 | Hệ thống lọc nước RO cơ bản | Hệ thống | 3
2 | Máy đo cường độ ánh sáng | Máy | 1
3 | Máy đo độ ẩm | Máy | 1
4 | Máy đo độ ồn | Máy | 1
5 | Máy đóng gói dụng cụ tiệt trùng | Máy | 3
6 | Máy giặt đồ vải | Máy | 1
7 | Máy hút ẩm | Máy | 3
8 | Máy phun hóa chất | Máy | 3
9 | Máy phun tồn lưu | Máy | 3
10 | Máy phun ULV | Máy | 3
11 | Máy sắc thuốc | Máy | 1
12 | Máy sấy đồ vải | Máy | 1
13 | Tủ bảo quản hoá chất | Cái | 1
14 | Tủ đựng thuốc và dụng cụ | Cái | 6
15 | Tủ, giá, kệ đựng vị thuốc cổ truyền | Cái | 1
16 | Xe đẩy bệnh nhân | Cái | 6
17 | Xe tiêm | Cái | 4
PHỤ LỤC II.80 | PHỤ LỤC II.80
TRẠM Y TẾ XÃ IA TÔR | TRẠM Y TẾ XÃ IA TÔR
STT | Chủng loại máy móc, thiết bị | Đơn vị tính | Số lượng tối đa
A | Thiết bị y tế chuyên dùng
1 | Máy X - quang kỹ thuật số chụp tổng quát | Máy | 1
2 | Máy siêu âm tổng quát | Máy | 1
3 | Máy xét nghiệm huyết học | Tổng công suất các máy (Test/giờ) | 100
4 | Máy xét nghiệm miễn dịch | Tổng công suất các máy (Test/giờ) | 200
5 | Máy xét nghiệm sinh hóa | Tổng công suất các máy (Test/giờ) | 1200
6 | Máy theo dõi bệnh nhân ≥ 05 thông số | Máy | 2
7 | Bơm tiêm điện | Cái | 2
8 | Máy truyền dịch | Máy | 2
9 | Máy phá rung tim | Máy | 1
10 | Máy điện tim | Máy | 1
11 | Hệ thống nội soi tai mũi họng | Hệ thống | 1
12 | Máy soi cổ tử cung | Máy | 1
13 | Máy theo dõi sản khoa 02 chức năng | Máy | 3
14 | Máy và ghế nha khoa | Bộ | 1
15 | Bàn bột bó xương | Cái | 1
16 | Bàn chăm sóc sơ sinh | Cái | 3
17 | Bàn đẻ | Cái | 1
18 | Bàn khám sản khoa | Cái | 2
19 | Bàn phẫu thuật (tiểu phẫu) | Cái | 1
20 | Bảng đo thị lực điện tử | Cái | 3
21 | Bộ bơm định liều Methadone | Bộ | 1
22 | Bộ đặt nội khí quản | Bộ | 1
23 | Bộ đo nhãn áp | Bộ | 1
24 | Bộ dụng cụ cắt khâu tầng sinh môn | Bộ | 1
25 | Bộ dụng cụ đặt/ tháo vòng tránh thai | Bộ | 1
26 | Bộ dụng cụ đỡ đẻ | Bộ | 1
27 | Bộ dụng cụ khám phụ khoa | Bộ | 1
28 | Bộ dụng cụ khám thai | Bộ | 1
29 | Bộ dụng cụ kiểm tra cổ tử cung | Bộ | 3
30 | Bộ dụng cụ mổ quặm | Bộ | 1
31 | Bộ hồi sức trẻ sơ sinh | Bộ | 3
32 | Bộ kính thử thị lực kèm gọng | Bộ | 1
33 | Bộ mở khí quản (người lớn/ trẻ em) | Bộ | 1
34 | Bộ tiểu phẫu | Bộ | 3
35 | Đèn điều trị vàng da | Cái | 3
36 | Đèn phẫu thuật (tiểu phẫu) | Bộ | 3
37 | Đèn soi đáy mắt | Cái | 1
38 | Giường bệnh nhân | Cái | 10
39 | Giường cấp cứu | Cái | 2
40 | Giường phục hồi chức năng | Cái | 1
41 | Giường sưởi ấm trẻ sơ sinh | Cái | 3
42 | Hòm lạnh bảo quản vắc xin | Cái | 1
43 | Khoan răng điện | Cái | 1
44 | Kính hiển vi | Cái | 1
45 | Laser châm | Cái | 2
46 | Máy cắt đốt cao tần | Máy | 1
47 | Máy điện châm không kim | Máy | 2
48 | Máy điện xung | Máy | 1
49 | Máy điều trị điện từ trường | Máy | 1
50 | Máy điều trị sóng ngắn | Máy | 1
51 | Máy đo âm ốc tai để sàng lọc khiếm thính | Máy | 1
52 | Máy đo độ loãng xương | Máy | 1
53 | Máy đo khúc xạ tự động | Máy | 1
54 | Máy đo thính lực người lớn có ghi kết quả | Máy | 1
55 | Máy đo thính lực trẻ em có ghi kết quả | Máy | 1
56 | Máy Doppler tim thai | Máy | 1
57 | Máy hút dịch | Máy | 1
58 | Máy hút dịch cho trẻ sơ sinh | Máy | 3
59 | Máy hút liên tục áp lực thấp | Máy | 1
60 | Máy kéo dãn cột sống | Máy | 1
61 | Máy khử khuẩn không khí | Máy | 1
62 | Máy ly tâm | Máy | 1
63 | Máy ngâm thuốc cổ truyền | Máy | 1
64 | Máy phân tích nước tiểu tự động | Máy | 1
65 | Máy tạo ôxy | Máy | 3
66 | Máy xông hơi thuốc cổ truyền bộ phận | Máy | 1
67 | Nồi hấp tiệt trùng | Cái | 3
68 | Pipette / Micropipet các loại + giá đỡ | Bộ | 1
69 | Sinh hiển vi khám mắt | Cái | 1
70 | Thiết bị bảo quản mẫu lạnh | Cái | 1
71 | Tủ ấm vi sinh | Cái | 1
72 | Tủ an toàn sinh học các loại | Cái | 1
73 | Tủ lạnh âm sâu | Cái | 1
74 | Tủ lạnh bảo quản thuốc, sinh phẩm có điều kiện bảo quản đặc biệt | Cái | 1
75 | Tủ lạnh lưu mẫu | Cái | 1
76 | Tủ sấy | Cái | 1
B | Máy móc, thiết bị chuyên dùng không phải thiết bị y tế
1 | Hệ thống lọc nước RO cơ bản | Hệ thống | 1
2 | Máy đo cường độ ánh sáng | Máy | 1
3 | Máy đo độ ẩm | Máy | 1
4 | Máy đo độ ồn | Máy | 1
5 | Máy đóng gói dụng cụ tiệt trùng | Máy | 1
6 | Máy giặt đồ vải | Máy | 1
7 | Máy hút ẩm | Máy | 1
8 | Máy phun hóa chất | Máy | 1
9 | Máy phun tồn lưu | Máy | 1
10 | Máy phun ULV | Máy | 2
11 | Máy sắc thuốc | Máy | 1
12 | Máy sấy đồ vải | Máy | 1
13 | Tủ bảo quản hoá chất | Cái | 1
14 | Tủ đựng thuốc và dụng cụ | Cái | 3
15 | Tủ, giá, kệ đựng vị thuốc cổ truyền | Cái | 1
16 | Xe đẩy bệnh nhân | Cái | 2
17 | Xe tiêm | Cái | 3
PHỤ LỤC II.81 | PHỤ LỤC II.81
TRẠM Y TẾ XÃ IA PÚCH | TRẠM Y TẾ XÃ IA PÚCH
STT | Chủng loại máy móc, thiết bị | Đơn vị tính | Số lượng tối đa
A | Thiết bị y tế chuyên dùng
1 | Máy X - quang kỹ thuật số chụp tổng quát | Máy | 1
2 | Máy siêu âm tổng quát | Máy | 1
3 | Máy xét nghiệm huyết học | Tổng công suất các máy (Test/giờ) | 100
4 | Máy xét nghiệm miễn dịch | Tổng công suất các máy (Test/giờ) | 200
5 | Máy xét nghiệm sinh hóa | Tổng công suất các máy (Test/giờ) | 1200
6 | Máy theo dõi bệnh nhân ≥ 05 thông số | Máy | 1
7 | Bơm tiêm điện | Cái | 1
8 | Máy truyền dịch | Máy | 1
9 | Máy phá rung tim | Máy | 1
10 | Máy điện tim | Máy | 1
11 | Hệ thống nội soi tai mũi họng | Hệ thống | 1
12 | Máy soi cổ tử cung | Máy | 1
13 | Máy theo dõi sản khoa 02 chức năng | Máy | 1
14 | Máy và ghế nha khoa | Bộ | 1
15 | Bàn bột bó xương | Cái | 1
16 | Bàn chăm sóc sơ sinh | Cái | 1
17 | Bàn đẻ | Cái | 1
18 | Bàn khám sản khoa | Cái | 1
19 | Bàn phẫu thuật (tiểu phẫu) | Cái | 1
20 | Bảng đo thị lực điện tử | Cái | 1
21 | Bộ bơm định liều Methadone | Bộ | 1
22 | Bộ đặt nội khí quản | Bộ | 2
23 | Bộ đo nhãn áp | Bộ | 1
24 | Bộ dụng cụ cắt khâu tầng sinh môn | Bộ | 2
25 | Bộ dụng cụ đặt/ tháo vòng tránh thai | Bộ | 2
26 | Bộ dụng cụ đỡ đẻ | Bộ | 2
27 | Bộ dụng cụ khám phụ khoa | Bộ | 5
28 | Bộ dụng cụ khám thai | Bộ | 2
29 | Bộ dụng cụ kiểm tra cổ tử cung | Bộ | 2
30 | Bộ dụng cụ mổ quặm | Bộ | 1
31 | Bộ hồi sức trẻ sơ sinh | Bộ | 1
32 | Bộ kính thử thị lực kèm gọng | Bộ | 1
33 | Bộ mở khí quản (người lớn/ trẻ em) | Bộ | 2
34 | Bộ tiểu phẫu | Bộ | 2
35 | Đèn điều trị vàng da | Cái | 1
36 | Đèn phẫu thuật (tiểu phẫu) | Bộ | 1
37 | Đèn soi đáy mắt | Cái | 1
38 | Giường bệnh nhân | Cái | 5
39 | Giường cấp cứu | Cái | 2
40 | Giường phục hồi chức năng | Cái | 2
41 | Giường sưởi ấm trẻ sơ sinh | Cái | 1
42 | Hòm lạnh bảo quản vắc xin | Cái | 1
43 | Khoan răng điện | Cái | 1
44 | Kính hiển vi | Cái | 1
45 | Laser châm | Cái | 1
46 | Máy cắt đốt cao tần | Máy | 1
47 | Máy điện châm không kim | Máy | 3
48 | Máy điện xung | Máy | 2
49 | Máy điều trị điện từ trường | Máy | 1
50 | Máy điều trị sóng ngắn | Máy | 1
51 | Máy đo âm ốc tai để sàng lọc khiếm thính | Máy | 1
52 | Máy đo độ loãng xương | Máy | 1
53 | Máy đo khúc xạ tự động | Máy | 1
54 | Máy đo thính lực người lớn có ghi kết quả | Máy | 1
55 | Máy đo thính lực trẻ em có ghi kết quả | Máy | 1
56 | Máy Doppler tim thai | Máy | 1
57 | Máy hút dịch | Máy | 1
58 | Máy hút dịch cho trẻ sơ sinh | Máy | 1
59 | Máy hút liên tục áp lực thấp | Máy | 1
60 | Máy kéo dãn cột sống | Máy | 1
61 | Máy khử khuẩn không khí | Máy | 1
62 | Máy ly tâm | Máy | 1
63 | Máy ngâm thuốc cổ truyền | Máy | 1
64 | Máy phân tích nước tiểu tự động | Máy | 1
65 | Máy tạo ôxy | Máy | 1
66 | Máy xông hơi thuốc cổ truyền bộ phận | Máy | 1
67 | Nồi hấp tiệt trùng | Cái | 1
68 | Pipette / Micropipet các loại + giá đỡ | Bộ | 1
69 | Sinh hiển vi khám mắt | Cái | 1
70 | Thiết bị bảo quản mẫu lạnh | Cái | 1
71 | Tủ ấm vi sinh | Cái | 1
72 | Tủ an toàn sinh học các loại | Cái | 1
73 | Tủ bảo quản vắc xin | Cái | 1
74 | Tủ lạnh âm sâu | Cái | 1
75 | Tủ lạnh bảo quản thuốc, sinh phẩm có điều kiện bảo quản đặc biệt | Cái | 1
76 | Tủ lạnh lưu mẫu | Cái | 1
77 | Tủ sấy | Cái | 1
B | Máy móc, thiết bị chuyên dùng không phải thiết bị y tế
1 | Hệ thống lọc nước RO cơ bản | Hệ thống | 1
2 | Máy đo cường độ ánh sáng | Máy | 1
3 | Máy đo độ ẩm | Máy | 1
4 | Máy đo độ ồn | Máy | 1
5 | Máy đóng gói dụng cụ tiệt trùng | Máy | 1
6 | Máy giặt đồ vải | Máy | 1
7 | Máy hút ẩm | Máy | 1
8 | Máy phun hóa chất | Máy | 2
9 | Máy phun tồn lưu | Máy | 2
10 | Máy phun ULV | Máy | 2
11 | Máy sắc thuốc | Máy | 4
12 | Máy sấy đồ vải | Máy | 1
13 | Tủ bảo quản hoá chất | Cái | 1
14 | Tủ đựng thuốc và dụng cụ | Cái | 3
15 | Tủ, giá, kệ đựng vị thuốc cổ truyền | Cái | 2
16 | Xe đẩy bệnh nhân | Cái | 1
17 | Xe tiêm | Cái | 3
PHỤ LỤC II.82 | PHỤ LỤC II.82
TRẠM Y TẾ XÃ IA MƠ | TRẠM Y TẾ XÃ IA MƠ
STT | Chủng loại máy móc, thiết bị | Đơn vị tính | Số lượng tối đa
A | Thiết bị y tế chuyên dùng
1 | Máy X - quang kỹ thuật số chụp tổng quát | Máy | 1
2 | Máy siêu âm tổng quát | Máy | 1
3 | Máy xét nghiệm huyết học | Tổng công suất các máy (Test/giờ) | 100
4 | Máy xét nghiệm miễn dịch | Tổng công suất các máy (Test/giờ) | 200
5 | Máy xét nghiệm sinh hóa | Tổng công suất các máy (Test/giờ) | 1200
6 | Máy theo dõi bệnh nhân ≥ 05 thông số | Máy | 2
7 | Bơm tiêm điện | Cái | 1
8 | Máy truyền dịch | Máy | 1
9 | Máy phá rung tim | Máy | 1
10 | Máy điện tim | Máy | 1
11 | Hệ thống nội soi tai mũi họng | Hệ thống | 1
12 | Máy soi cổ tử cung | Máy | 1
13 | Máy theo dõi sản khoa 02 chức năng | Máy | 2
14 | Máy và ghế nha khoa | Bộ | 1
15 | Bàn bột bó xương | Cái | 1
16 | Bàn chăm sóc sơ sinh | Cái | 2
17 | Bàn đẻ | Cái | 2
18 | Bàn khám sản khoa | Cái | 2
19 | Bàn phẫu thuật (tiểu phẫu) | Cái | 2
20 | Bảng đo thị lực điện tử | Cái | 1
21 | Bộ bơm định liều Methadone | Bộ | 1
22 | Bộ đặt nội khí quản | Bộ | 2
23 | Bộ đo nhãn áp | Bộ | 1
24 | Bộ dụng cụ cắt khâu tầng sinh môn | Bộ | 2
25 | Bộ dụng cụ đặt/ tháo vòng tránh thai | Bộ | 2
26 | Bộ dụng cụ đỡ đẻ | Bộ | 2
27 | Bộ dụng cụ khám phụ khoa | Bộ | 3
28 | Bộ dụng cụ khám thai | Bộ | 2
29 | Bộ dụng cụ kiểm tra cổ tử cung | Bộ | 2
30 | Bộ dụng cụ mổ quặm | Bộ | 1
31 | Bộ hồi sức trẻ sơ sinh | Bộ | 2
32 | Bộ kính thử thị lực kèm gọng | Bộ | 1
33 | Bộ mở khí quản (người lớn/ trẻ em) | Bộ | 2
34 | Bộ tiểu phẫu | Bộ | 2
35 | Đèn điều trị vàng da | Cái | 1
36 | Đèn phẫu thuật (tiểu phẫu) | Bộ | 2
37 | Đèn soi đáy mắt | Cái | 1
38 | Giường bệnh nhân | Cái | 15
39 | Giường cấp cứu | Cái | 2
40 | Giường phục hồi chức năng | Cái | 2
41 | Giường sưởi ấm trẻ sơ sinh | Cái | 2
42 | Hòm lạnh bảo quản vắc xin | Cái | 1
43 | Khoan răng điện | Cái | 1
44 | Kính hiển vi | Cái | 1
45 | Laser châm | Cái | 1
46 | Máy cắt đốt cao tần | Máy | 1
47 | Máy điện châm không kim | Máy | 1
48 | Máy điện xung | Máy | 2
49 | Máy điều trị điện từ trường | Máy | 1
50 | Máy điều trị sóng ngắn | Máy | 1
51 | Máy đo âm ốc tai để sàng lọc khiếm thính | Máy | 1
52 | Máy đo độ loãng xương | Máy | 1
53 | Máy đo khúc xạ tự động | Máy | 1
54 | Máy đo thính lực người lớn có ghi kết quả | Máy | 1
55 | Máy đo thính lực trẻ em có ghi kết quả | Máy | 1
56 | Máy Doppler tim thai | Máy | 2
57 | Máy hút dịch | Máy | 1
58 | Máy hút dịch cho trẻ sơ sinh | Máy | 1
59 | Máy hút liên tục áp lực thấp | Máy | 1
60 | Máy kéo dãn cột sống | Máy | 1
61 | Máy khử khuẩn không khí | Máy | 1
62 | Máy ly tâm | Máy | 1
63 | Máy ngâm thuốc cổ truyền | Máy | 1
64 | Máy phân tích nước tiểu tự động | Máy | 1
65 | Máy tạo ôxy | Máy | 2
66 | Máy xông hơi thuốc cổ truyền bộ phận | Máy | 1
67 | Nồi hấp tiệt trùng | Cái | 1
68 | Pipette / Micropipet các loại + giá đỡ | Bộ | 1
69 | Sinh hiển vi khám mắt | Cái | 1
70 | Thiết bị bảo quản mẫu lạnh | Cái | 1
71 | Tủ ấm vi sinh | Cái | 1
72 | Tủ an toàn sinh học các loại | Cái | 1
73 | Tủ bảo quản vắc xin | Cái | 1
74 | Tủ lạnh âm sâu | Cái | 1
75 | Tủ lạnh bảo quản thuốc, sinh phẩm có điều kiện bảo quản đặc biệt | Cái | 1
76 | Tủ lạnh lưu mẫu | Cái | 1
77 | Tủ sấy | Cái | 1
B | Máy móc, thiết bị chuyên dùng không phải thiết bị y tế
1 | Hệ thống lọc nước RO cơ bản | Hệ thống | 2
2 | Máy đo cường độ ánh sáng | Máy | 1
3 | Máy đo độ ẩm | Máy | 1
4 | Máy đo độ ồn | Máy | 1
5 | Máy đóng gói dụng cụ tiệt trùng | Máy | 1
6 | Máy giặt đồ vải | Máy | 1
7 | Máy hút ẩm | Máy | 1
8 | Máy phun hóa chất | Máy | 1
9 | Máy phun tồn lưu | Máy | 1
10 | Máy phun ULV | Máy | 2
11 | Máy sắc thuốc | Máy | 2
12 | Máy sấy đồ vải | Máy | 1
13 | Tủ bảo quản hoá chất | Cái | 1
14 | Tủ đựng thuốc và dụng cụ | Cái | 2
15 | Tủ, giá, kệ đựng vị thuốc cổ truyền | Cái | 1
16 | Xe đẩy bệnh nhân | Cái | 3
17 | Xe tiêm | Cái | 3
PHỤ LỤC II.83 | PHỤ LỤC II.83
TRẠM Y TẾ XÃ CHƯ SÊ | TRẠM Y TẾ XÃ CHƯ SÊ
STT | Chủng loại máy móc, thiết bị | Đơn vị tính | Số lượng tối đa
A | Thiết bị y tế chuyên dùng
1 | Máy X - quang kỹ thuật số chụp tổng quát | Máy | 1
2 | Máy siêu âm tổng quát | Máy | 2
3 | Máy xét nghiệm huyết học | Tổng công suất các máy (Test/giờ) | 100
4 | Máy xét nghiệm miễn dịch | Tổng công suất các máy (Test/giờ) | 200
5 | Máy xét nghiệm sinh hóa | Tổng công suất các máy (Test/giờ) | 1200
6 | Máy theo dõi bệnh nhân ≥ 05 thông số | Máy | 5
7 | Bơm tiêm điện | Cái | 5
8 | Máy truyền dịch | Máy | 5
9 | Máy phá rung tim | Máy | 1
10 | Máy điện tim | Máy | 5
11 | Hệ thống nội soi tai mũi họng | Hệ thống | 1
12 | Máy soi cổ tử cung | Máy | 1
13 | Máy theo dõi sản khoa 02 chức năng | Máy | 1
14 | Máy và ghế nha khoa | Bộ | 1
15 | Bàn bột bó xương | Cái | 2
16 | Bàn chăm sóc sơ sinh | Cái | 3
17 | Bàn đẻ | Cái | 3
18 | Bàn khám sản khoa | Cái | 3
19 | Bàn phẫu thuật (tiểu phẫu) | Cái | 3
20 | Bảng đo thị lực điện tử | Cái | 3
21 | Bộ bơm định liều Methadone | Bộ | 3
22 | Bộ đặt nội khí quản | Bộ | 3
23 | Bộ đo nhãn áp | Bộ | 1
24 | Bộ dụng cụ cắt khâu tầng sinh môn | Bộ | 3
25 | Bộ dụng cụ đặt/ tháo vòng tránh thai | Bộ | 3
26 | Bộ dụng cụ đỡ đẻ | Bộ | 3
27 | Bộ dụng cụ khám phụ khoa | Bộ | 3
28 | Bộ dụng cụ khám thai | Bộ | 3
29 | Bộ dụng cụ kiểm tra cổ tử cung | Bộ | 3
30 | Bộ dụng cụ mổ quặm | Bộ | 1
31 | Bộ hồi sức trẻ sơ sinh | Bộ | 3
32 | Bộ kính thử thị lực kèm gọng | Bộ | 2
33 | Bộ mở khí quản (người lớn/ trẻ em) | Bộ | 3
34 | Bộ tiểu phẫu | Bộ | 6
35 | Đèn điều trị vàng da | Cái | 3
36 | Đèn phẫu thuật (tiểu phẫu) | Bộ | 6
37 | Đèn soi đáy mắt | Cái | 1
38 | Giường bệnh nhân | Cái | 15
39 | Giường cấp cứu | Cái | 5
40 | Giường phục hồi chức năng | Cái | 5
41 | Giường sưởi ấm trẻ sơ sinh | Cái | 3
42 | Hòm lạnh bảo quản vắc xin | Cái | 5
43 | Khoan răng điện | Cái | 1
44 | Kính hiển vi | Cái | 2
45 | Laser châm | Cái | 1
46 | Máy cắt đốt cao tần | Máy | 1
47 | Máy điện châm không kim | Máy | 3
48 | Máy điện xung | Máy | 3
49 | Máy điều trị điện từ trường | Máy | 2
50 | Máy điều trị sóng ngắn | Máy | 2
51 | Máy đo âm ốc tai để sàng lọc khiếm thính | Máy | 1
52 | Máy đo độ loãng xương | Máy | 2
53 | Máy đo khúc xạ tự động | Máy | 1
54 | Máy đo thính lực người lớn có ghi kết quả | Máy | 1
55 | Máy đo thính lực trẻ em có ghi kết quả | Máy | 1
56 | Máy Doppler tim thai | Máy | 2
57 | Máy hút dịch | Máy | 5
58 | Máy hút dịch cho trẻ sơ sinh | Máy | 3
59 | Máy hút liên tục áp lực thấp | Máy | 2
60 | Máy kéo dãn cột sống | Máy | 2
61 | Máy khử khuẩn không khí | Máy | 5
62 | Máy ly tâm | Máy | 2
63 | Máy ngâm thuốc cổ truyền | Máy | 2
64 | Máy phân tích nước tiểu tự động | Máy | 2
65 | Máy tạo ôxy | Máy | 5
66 | Máy xông hơi thuốc cổ truyền bộ phận | Máy | 2
67 | Nồi hấp tiệt trùng | Cái | 5
68 | Pipette / Micropipet các loại + giá đỡ | Bộ | 2
69 | Sinh hiển vi khám mắt | Cái | 1
70 | Thiết bị bảo quản mẫu lạnh | Cái | 5
71 | Tủ ấm vi sinh | Cái | 1
72 | Tủ an toàn sinh học các loại | Cái | 1
73 | Tủ bảo quản vắc xin | Cái | 5
74 | Tủ lạnh âm sâu | Cái | 1
75 | Tủ lạnh bảo quản thuốc, sinh phẩm có điều kiện bảo quản đặc biệt | Cái | 5
76 | Tủ lạnh lưu mẫu | Cái | 1
77 | Tủ sấy | Cái | 2
B | Máy móc, thiết bị chuyên dùng không phải thiết bị y tế
1 | Hệ thống lọc nước RO cơ bản | Hệ thống | 1
2 | Máy đo cường độ ánh sáng | Máy | 1
3 | Máy đo độ ẩm | Máy | 1
4 | Máy đo độ ồn | Máy | 1
5 | Máy đóng gói dụng cụ tiệt trùng | Máy | 1
6 | Máy giặt đồ vải | Máy | 1
7 | Máy hút ẩm | Máy | 5
8 | Máy phun hóa chất | Máy | 10
9 | Máy phun tồn lưu | Máy | 7
10 | Máy phun ULV | Máy | 7
11 | Máy sắc thuốc | Máy | 3
12 | Máy sấy đồ vải | Máy | 2
13 | Tủ bảo quản hoá chất | Cái | 2
14 | Tủ đựng thuốc và dụng cụ | Cái | 10
15 | Tủ, giá, kệ đựng vị thuốc cổ truyền | Cái | 3
16 | Xe đẩy bệnh nhân | Cái | 5
17 | Xe tiêm | Cái | 7
PHỤ LỤC II.84 | PHỤ LỤC II.84
TRẠM Y TẾ XÃ BỜ NGOONG | TRẠM Y TẾ XÃ BỜ NGOONG
STT | Chủng loại máy móc, thiết bị | Đơn vị tính | Số lượng tối đa
A | Thiết bị y tế chuyên dùng
1 | Máy X - quang kỹ thuật số chụp tổng quát | Máy | 1
2 | Máy siêu âm tổng quát | Máy | 3
3 | Máy xét nghiệm huyết học | Tổng công suất các máy (Test/giờ) | 100
4 | Máy xét nghiệm miễn dịch | Tổng công suất các máy (Test/giờ) | 200
5 | Máy xét nghiệm sinh hóa | Tổng công suất các máy (Test/giờ) | 1200
6 | Máy theo dõi bệnh nhân ≥ 05 thông số | Máy | 5
7 | Bơm tiêm điện | Cái | 5
8 | Máy truyền dịch | Máy | 5
9 | Máy phá rung tim | Máy | 1
10 | Máy điện tim | Máy | 5
11 | Hệ thống nội soi tai mũi họng | Hệ thống | 1
12 | Máy soi cổ tử cung | Máy | 4
13 | Máy theo dõi sản khoa 02 chức năng | Máy | 1
14 | Máy và ghế nha khoa | Bộ | 1
15 | Bàn bột bó xương | Cái | 1
16 | Bàn chăm sóc sơ sinh | Cái | 4
17 | Bàn đẻ | Cái | 4
18 | Bàn khám sản khoa | Cái | 4
19 | Bàn phẫu thuật (tiểu phẫu) | Cái | 4
20 | Bảng đo thị lực điện tử | Cái | 4
21 | Bộ bơm định liều Methadone | Bộ | 1
22 | Bộ đặt nội khí quản | Bộ | 5
23 | Bộ đo nhãn áp | Bộ | 1
24 | Bộ dụng cụ cắt khâu tầng sinh môn | Bộ | 5
25 | Bộ dụng cụ đặt/ tháo vòng tránh thai | Bộ | 5
26 | Bộ dụng cụ đỡ đẻ | Bộ | 5
27 | Bộ dụng cụ khám phụ khoa | Bộ | 5
28 | Bộ dụng cụ khám thai | Bộ | 5
29 | Bộ dụng cụ kiểm tra cổ tử cung | Bộ | 5
30 | Bộ dụng cụ mổ quặm | Bộ | 1
31 | Bộ hồi sức trẻ sơ sinh | Bộ | 5
32 | Bộ kính thử thị lực kèm gọng | Bộ | 1
33 | Bộ mở khí quản (người lớn/ trẻ em) | Bộ | 4
34 | Bộ tiểu phẫu | Bộ | 6
35 | Đèn điều trị vàng da | Cái | 1
36 | Đèn phẫu thuật (tiểu phẫu) | Bộ | 4
37 | Đèn soi đáy mắt | Cái | 1
38 | Giường bệnh nhân | Cái | 16
39 | Giường cấp cứu | Cái | 7
40 | Giường phục hồi chức năng | Cái | 2
41 | Giường sưởi ấm trẻ sơ sinh | Cái | 4
42 | Hòm lạnh bảo quản vắc xin | Cái | 5
43 | Khoan răng điện | Cái | 1
44 | Kính hiển vi | Cái | 1
45 | Laser châm | Cái | 1
46 | Máy cắt đốt cao tần | Máy | 1
47 | Máy điện châm không kim | Máy | 1
48 | Máy điện xung | Máy | 2
49 | Máy điều trị điện từ trường | Máy | 1
50 | Máy điều trị sóng ngắn | Máy | 1
51 | Máy đo âm ốc tai để sàng lọc khiếm thính | Máy | 1
52 | Máy đo độ loãng xương | Máy | 1
53 | Máy đo khúc xạ tự động | Máy | 1
54 | Máy đo thính lực người lớn có ghi kết quả | Máy | 1
55 | Máy đo thính lực trẻ em có ghi kết quả | Máy | 1
56 | Máy Doppler tim thai | Máy | 5
57 | Máy hút dịch | Máy | 5
58 | Máy hút dịch cho trẻ sơ sinh | Máy | 4
59 | Máy hút liên tục áp lực thấp | Máy | 1
60 | Máy kéo dãn cột sống | Máy | 1
61 | Máy khử khuẩn không khí | Máy | 6
62 | Máy ly tâm | Máy | 1
63 | Máy ngâm thuốc cổ truyền | Máy | 1
64 | Máy phân tích nước tiểu tự động | Máy | 1
65 | Máy tạo ôxy | Máy | 5
66 | Máy xông hơi thuốc cổ truyền bộ phận | Máy | 1
67 | Nồi hấp tiệt trùng | Cái | 5
68 | Pipette / Micropipet các loại + giá đỡ | Bộ | 2
69 | Sinh hiển vi khám mắt | Cái | 1
70 | Thiết bị bảo quản mẫu lạnh | Cái | 4
71 | Tủ ấm vi sinh | Cái | 1
72 | Tủ an toàn sinh học các loại | Cái | 1
73 | Tủ bảo quản vắc xin | Cái | 5
74 | Tủ lạnh âm sâu | Cái | 1
75 | Tủ lạnh bảo quản thuốc, sinh phẩm có điều kiện bảo quản đặc biệt | Cái | 4
76 | Tủ lạnh lưu mẫu | Cái | 1
77 | Tủ sấy | Cái | 1
B | Máy móc, thiết bị chuyên dùng không phải thiết bị y tế
1 | Hệ thống lọc nước RO cơ bản | Hệ thống | 1
2 | Máy đo cường độ ánh sáng | Máy | 1
3 | Máy đo độ ẩm | Máy | 1
4 | Máy đo độ ồn | Máy | 1
5 | Máy đóng gói dụng cụ tiệt trùng | Máy | 1
6 | Máy giặt đồ vải | Máy | 1
7 | Máy hút ẩm | Máy | 4
8 | Máy phun hóa chất | Máy | 5
9 | Máy phun tồn lưu | Máy | 4
10 | Máy phun ULV | Máy | 2
11 | Máy sắc thuốc | Máy | 1
12 | Máy sấy đồ vải | Máy | 1
13 | Tủ bảo quản hoá chất | Cái | 1
14 | Tủ đựng thuốc và dụng cụ | Cái | 12
15 | Tủ, giá, kệ đựng vị thuốc cổ truyền | Cái | 2
16 | Xe đẩy bệnh nhân | Cái | 5
17 | Xe tiêm | Cái | 7
PHỤ LỤC II.85 | PHỤ LỤC II.85
TRẠM Y TẾ XÃ IA KO | TRẠM Y TẾ XÃ IA KO
STT | Chủng loại máy móc, thiết bị | Đơn vị tính | Số lượng tối đa
A | Thiết bị y tế chuyên dùng
1 | Máy X - quang kỹ thuật số chụp tổng quát | Máy | 1
2 | Máy siêu âm tổng quát | Máy | 1
3 | Máy xét nghiệm huyết học | Tổng công suất các máy (Test/giờ) | 100
4 | Máy xét nghiệm miễn dịch | Tổng công suất các máy (Test/giờ) | 200
5 | Máy xét nghiệm sinh hóa | Tổng công suất các máy (Test/giờ) | 1200
6 | Máy theo dõi bệnh nhân ≥ 05 thông số | Máy | 4
7 | Bơm tiêm điện | Cái | 4
8 | Máy truyền dịch | Máy | 4
9 | Máy phá rung tim | Máy | 1
10 | Máy điện tim | Máy | 4
11 | Hệ thống nội soi tai mũi họng | Hệ thống | 1
12 | Máy soi cổ tử cung | Máy | 1
13 | Máy theo dõi sản khoa 02 chức năng | Máy | 3
14 | Máy và ghế nha khoa | Bộ | 1
15 | Bàn bột bó xương | Cái | 1
16 | Bàn chăm sóc sơ sinh | Cái | 2
17 | Bàn đẻ | Cái | 4
18 | Bàn khám sản khoa | Cái | 4
19 | Bàn phẫu thuật (tiểu phẫu) | Cái | 2
20 | Bảng đo thị lực điện tử | Cái | 3
21 | Bộ đặt nội khí quản | Bộ | 4
22 | Bộ đo nhãn áp | Bộ | 2
23 | Bộ dụng cụ cắt khâu tầng sinh môn | Bộ | 5
24 | Bộ dụng cụ đặt/ tháo vòng tránh thai | Bộ | 4
25 | Bộ dụng cụ đỡ đẻ | Bộ | 4
26 | Bộ dụng cụ khám phụ khoa | Bộ | 4
27 | Bộ dụng cụ khám thai | Bộ | 4
28 | Bộ dụng cụ kiểm tra cổ tử cung | Bộ | 4
29 | Bộ dụng cụ mổ quặm | Bộ | 1
30 | Bộ hồi sức trẻ sơ sinh | Bộ | 4
31 | Bộ kính thử thị lực kèm gọng | Bộ | 2
32 | Bộ mở khí quản (người lớn/ trẻ em) | Bộ | 1
33 | Bộ tiểu phẫu | Bộ | 5
34 | Đèn điều trị vàng da | Cái | 2
35 | Đèn phẫu thuật (tiểu phẫu) | Bộ | 4
36 | Đèn soi đáy mắt | Cái | 2
37 | Giường bệnh nhân | Cái | 14
38 | Giường cấp cứu | Cái | 6
39 | Giường phục hồi chức năng | Cái | 2
40 | Giường sưởi ấm trẻ sơ sinh | Cái | 2
41 | Hòm lạnh bảo quản vắc xin | Cái | 4
42 | Khoan răng điện | Cái | 1
43 | Kính hiển vi | Cái | 1
44 | Laser châm | Cái | 2
45 | Máy cắt đốt cao tần | Máy | 1
46 | Máy điện châm không kim | Máy | 2
47 | Máy điện xung | Máy | 2
48 | Máy điều trị điện từ trường | Máy | 1
49 | Máy điều trị sóng ngắn | Máy | 1
50 | Máy đo âm ốc tai để sàng lọc khiếm thính | Máy | 1
51 | Máy đo khúc xạ tự động | Máy | 1
52 | Máy đo thính lực người lớn có ghi kết quả | Máy | 1
53 | Máy đo thính lực trẻ em có ghi kết quả | Máy | 1
54 | Máy Doppler tim thai | Máy | 4
55 | Máy hút dịch | Máy | 4
56 | Máy hút dịch cho trẻ sơ sinh | Máy | 3
57 | Máy hút liên tục áp lực thấp | Máy | 2
58 | Máy kéo dãn cột sống | Máy | 1
59 | Máy khử khuẩn không khí | Máy | 3
60 | Máy ly tâm | Máy | 1
61 | Máy ngâm thuốc cổ truyền | Máy | 2
62 | Máy phân tích nước tiểu tự động | Máy | 1
63 | Máy tạo ôxy | Máy | 4
64 | Máy xông hơi thuốc cổ truyền bộ phận | Máy | 2
65 | Nồi hấp tiệt trùng | Cái | 4
66 | Pipette / Micropipet các loại + giá đỡ | Bộ | 2
67 | Sinh hiển vi khám mắt | Cái | 2
68 | Thiết bị bảo quản mẫu lạnh | Cái | 3
69 | Tủ ấm vi sinh | Cái | 1
70 | Tủ an toàn sinh học các loại | Cái | 1
71 | Tủ bảo quản vắc xin | Cái | 4
72 | Tủ lạnh âm sâu | Cái | 1
73 | Tủ lạnh bảo quản thuốc, sinh phẩm có điều kiện bảo quản đặc biệt | Cái | 3
74 | Tủ lạnh lưu mẫu | Cái | 1
75 | Tủ sấy | Cái | 1
B | Máy móc, thiết bị chuyên dùng không phải thiết bị y tế
1 | Hệ thống lọc nước RO cơ bản | Hệ thống | 1
2 | Máy đo cường độ ánh sáng | Máy | 1
3 | Máy đo độ ẩm | Máy | 2
4 | Máy đo độ ồn | Máy | 1
5 | Máy đóng gói dụng cụ tiệt trùng | Máy | 1
6 | Máy giặt đồ vải | Máy | 1
7 | Máy hút ẩm | Máy | 3
8 | Máy phun hóa chất | Máy | 4
9 | Máy phun tồn lưu | Máy | 3
10 | Máy phun ULV | Máy | 2
11 | Máy sắc thuốc | Máy | 1
12 | Máy sấy đồ vải | Máy | 1
13 | Tủ bảo quản hoá chất | Cái | 1
14 | Tủ đựng thuốc và dụng cụ | Cái | 12
15 | Tủ, giá, kệ đựng vị thuốc cổ truyền | Cái | 2
16 | Xe đẩy bệnh nhân | Cái | 5
17 | Xe tiêm | Cái | 6
PHỤ LỤC II.86 | PHỤ LỤC II.86
TRẠM Y TẾ XÃ AL BÁ | TRẠM Y TẾ XÃ AL BÁ
STT | Chủng loại máy móc, thiết bị | Đơn vị tính | Số lượng tối đa
A | Thiết bị y tế chuyên dùng
1 | Máy X - quang kỹ thuật số chụp tổng quát | Máy | 1
2 | Máy siêu âm tổng quát | Máy | 1
3 | Máy xét nghiệm huyết học | Tổng công suất các máy (Test/giờ) | 100
4 | Máy xét nghiệm miễn dịch | Tổng công suất các máy (Test/giờ) | 200
5 | Máy xét nghiệm sinh hóa | Tổng công suất các máy (Test/giờ) | 1200
6 | Máy theo dõi bệnh nhân ≥ 05 thông số | Máy | 4
7 | Bơm tiêm điện | Cái | 4
8 | Máy truyền dịch | Máy | 4
9 | Máy phá rung tim | Máy | 1
10 | Máy điện tim | Máy | 4
11 | Hệ thống nội soi tai mũi họng | Hệ thống | 1
12 | Máy soi cổ tử cung | Máy | 1
13 | Máy theo dõi sản khoa 02 chức năng | Máy | 3
14 | Máy và ghế nha khoa | Bộ | 1
15 | Bàn bột bó xương | Cái | 1
16 | Bàn chăm sóc sơ sinh | Cái | 2
17 | Bàn đẻ | Cái | 4
18 | Bàn khám sản khoa | Cái | 4
19 | Bàn phẫu thuật (tiểu phẫu) | Cái | 2
20 | Bảng đo thị lực điện tử | Cái | 1
21 | Bộ đặt nội khí quản | Bộ | 4
22 | Bộ đo nhãn áp | Bộ | 1
23 | Bộ dụng cụ cắt khâu tầng sinh môn | Bộ | 5
24 | Bộ dụng cụ đặt/ tháo vòng tránh thai | Bộ | 4
25 | Bộ dụng cụ đỡ đẻ | Bộ | 4
26 | Bộ dụng cụ khám phụ khoa | Bộ | 4
27 | Bộ dụng cụ khám thai | Bộ | 4
28 | Bộ dụng cụ kiểm tra cổ tử cung | Bộ | 4
29 | Bộ dụng cụ mổ quặm | Bộ | 1
30 | Bộ hồi sức trẻ sơ sinh | Bộ | 4
31 | Bộ kính thử thị lực kèm gọng | Bộ | 1
32 | Bộ mở khí quản (người lớn/ trẻ em) | Bộ | 1
33 | Bộ tiểu phẫu | Bộ | 5
34 | Đèn điều trị vàng da | Cái | 2
35 | Đèn phẫu thuật (tiểu phẫu) | Bộ | 4
36 | Đèn soi đáy mắt | Cái | 1
37 | Giường bệnh nhân | Cái | 14
38 | Giường cấp cứu | Cái | 6
39 | Giường phục hồi chức năng | Cái | 2
40 | Giường sưởi ấm trẻ sơ sinh | Cái | 2
41 | Hòm lạnh bảo quản vắc xin | Cái | 4
42 | Khoan răng điện | Cái | 1
43 | Kính hiển vi | Cái | 1
44 | Laser châm | Cái | 1
45 | Máy cắt đốt cao tần | Máy | 1
46 | Máy điện châm không kim | Máy | 1
47 | Máy điện xung | Máy | 2
48 | Máy điều trị điện từ trường | Máy | 1
49 | Máy điều trị sóng ngắn | Máy | 1
50 | Máy đo âm ốc tai để sàng lọc khiếm thính | Máy | 1
51 | Máy đo khúc xạ tự động | Máy | 1
52 | Máy đo thính lực người lớn có ghi kết quả | Máy | 1
53 | Máy đo thính lực trẻ em có ghi kết quả | Máy | 1
54 | Máy Doppler tim thai | Máy | 4
55 | Máy hút dịch | Máy | 4
56 | Máy hút dịch cho trẻ sơ sinh | Máy | 3
57 | Máy hút liên tục áp lực thấp | Máy | 2
58 | Máy kéo dãn cột sống | Máy | 1
59 | Máy khử khuẩn không khí | Máy | 4
60 | Máy ly tâm | Máy | 1
61 | Máy ngâm thuốc cổ truyền | Máy | 1
62 | Máy phân tích nước tiểu tự động | Máy | 1
63 | Máy tạo ôxy | Máy | 4
64 | Máy xông hơi thuốc cổ truyền bộ phận | Máy | 1
65 | Nồi hấp tiệt trùng | Cái | 4
66 | Pipette / Micropipet các loại + giá đỡ | Bộ | 2
67 | Sinh hiển vi khám mắt | Cái | 1
68 | Thiết bị bảo quản mẫu lạnh | Cái | 3
69 | Tủ ấm vi sinh | Cái | 1
70 | Tủ an toàn sinh học các loại | Cái | 1
71 | Tủ bảo quản vắc xin | Cái | 4
72 | Tủ lạnh âm sâu | Cái | 1
73 | Tủ lạnh bảo quản thuốc, sinh phẩm có điều kiện bảo quản đặc biệt | Cái | 3
74 | Tủ lạnh lưu mẫu | Cái | 1
75 | Tủ sấy | Cái | 1
B | Máy móc, thiết bị chuyên dùng không phải thiết bị y tế
1 | Hệ thống lọc nước RO cơ bản | Hệ thống | 1
2 | Máy đo cường độ ánh sáng | Máy | 1
3 | Máy đo độ ẩm | Máy | 2
4 | Máy đo độ ồn | Máy | 1
5 | Máy đóng gói dụng cụ tiệt trùng | Máy | 1
6 | Máy giặt đồ vải | Máy | 1
7 | Máy hút ẩm | Máy | 3
8 | Máy phun hóa chất | Máy | 4
9 | Máy phun tồn lưu | Máy | 3
10 | Máy phun ULV | Máy | 2
11 | Máy sắc thuốc | Máy | 1
12 | Máy sấy đồ vải | Máy | 1
13 | Tủ bảo quản hoá chất | Cái | 1
14 | Tủ đựng thuốc và dụng cụ | Cái | 12
15 | Tủ, giá, kệ đựng vị thuốc cổ truyền | Cái | 2
16 | Xe đẩy bệnh nhân | Cái | 5
17 | Xe tiêm | Cái | 6
PHỤ LỤC II.87 | PHỤ LỤC II.87
TRẠM Y TẾ XÃ CHƯ PƯH | TRẠM Y TẾ XÃ CHƯ PƯH
STT | Chủng loại máy móc, thiết bị | Đơn vị tính | Số lượng tối đa
A | Thiết bị y tế chuyên dùng
1 | Máy X - quang kỹ thuật số chụp tổng quát | Máy | 1
2 | Máy siêu âm tổng quát | Máy | 1
3 | Máy xét nghiệm huyết học | Tổng công suất các máy (Test/giờ) | 100
4 | Máy xét nghiệm miễn dịch | Tổng công suất các máy (Test/giờ) | 200
5 | Máy xét nghiệm sinh hóa | Tổng công suất các máy (Test/giờ) | 1200
6 | Máy theo dõi bệnh nhân ≥ 05 thông số | Máy | 1
7 | Bơm tiêm điện | Cái | 2
8 | Máy truyền dịch | Máy | 1
9 | Máy phá rung tim | Máy | 1
10 | Máy điện tim | Máy | 1
11 | Hệ thống nội soi tai mũi họng | Hệ thống | 1
12 | Máy soi cổ tử cung | Máy | 1
13 | Máy theo dõi sản khoa 02 chức năng | Máy | 1
14 | Máy và ghế nha khoa | Bộ | 2
15 | Bàn bột bó xương | Cái | 1
16 | Bàn chăm sóc sơ sinh | Cái | 2
17 | Bàn đẻ | Cái | 4
18 | Bàn khám sản khoa | Cái | 4
19 | Bàn phẫu thuật (tiểu phẫu) | Cái | 2
20 | Bảng đo thị lực điện tử | Cái | 1
21 | Bộ bơm định liều Methadone | Bộ | 1
22 | Bộ đặt nội khí quản | Bộ | 2
23 | Bộ đo nhãn áp | Bộ | 1
24 | Bộ dụng cụ cắt khâu tầng sinh môn | Bộ | 4
25 | Bộ dụng cụ đặt/ tháo vòng tránh thai | Bộ | 6
26 | Bộ dụng cụ đỡ đẻ | Bộ | 6
27 | Bộ dụng cụ khám bệnh | Cái | 10
28 | Bộ dụng cụ khám phụ khoa | Bộ | 6
29 | Bộ dụng cụ khám thai | Bộ | 6
30 | Bộ dụng cụ kiểm tra cổ tử cung | Bộ | 6
31 | Bộ dụng cụ mổ quặm | Bộ | 1
32 | Bộ hồi sức trẻ sơ sinh | Bộ | 2
33 | Bộ kính thử thị lực kèm gọng | Bộ | 1
34 | Bộ mở khí quản (người lớn/ trẻ em) | Bộ | 2
35 | Bộ tiểu phẫu | Bộ | 6
36 | Đèn điều trị vàng da | Cái | 2
37 | Đèn phẫu thuật (tiểu phẫu) | Bộ | 4
38 | Đèn soi đáy mắt | Cái | 3
39 | Giường bệnh nhân | Cái | 10
40 | Giường cấp cứu | Cái | 3
41 | Giường phục hồi chức năng | Cái | 1
42 | Giường sưởi ấm trẻ sơ sinh | Cái | 2
43 | Hệ thống sắc thuốc, đóng túi tự động | Cái | 4
44 | Hòm lạnh bảo quản vắc xin | Cái | 2
45 | Khoan răng điện | Cái | 1
46 | Kính hiển vi | Cái | 1
47 | Laser châm | Cái | 3
48 | Máy cắt đốt cao tần | Máy | 1
49 | Máy điện châm không kim | Máy | 1
50 | Máy điện xung | Máy | 2
51 | Máy điều trị điện từ trường | Máy | 2
52 | Máy điều trị sóng ngắn | Máy | 2
53 | Máy đo âm ốc tai để sàng lọc khiếm thính | Máy | 1
54 | Máy đo độ loãng xương | Máy | 1
55 | Máy đo khúc xạ tự động | Máy | 1
56 | Máy đo thính lực người lớn có ghi kết quả | Máy | 1
57 | Máy đo thính lực trẻ em có ghi kết quả | Máy | 1
58 | Máy Doppler tim thai | Máy | 2
59 | Máy hút dịch | Máy | 1
60 | Máy hút dịch cho trẻ sơ sinh | Máy | 2
61 | Máy hút liên tục áp lực thấp | Máy | 1
62 | Máy kéo dãn cột sống | Máy | 2
63 | Máy khí dung | Cái | 5
64 | Máy khử khuẩn không khí | Máy | 2
65 | Máy ly tâm | Máy | 1
66 | Máy ngâm thuốc cổ truyền | Máy | 1
67 | Máy phân tích nước tiểu tự động | Máy | 1
68 | Máy tạo ôxy | Máy | 1
69 | Máy xông hơi thuốc cổ truyền bộ phận | Máy | 1
70 | Nồi hấp tiệt trùng | Cái | 2
71 | Pipette / Micropipet các loại + giá đỡ | Bộ | 1
72 | Sinh hiển vi khám mắt | Cái | 1
73 | Thiết bị bảo quản mẫu lạnh | Cái | 2
74 | Tủ ấm vi sinh | Cái | 1
75 | Tủ an toàn sinh học các loại | Cái | 1
76 | Tủ bảo quản vắc xin | Cái | 2
77 | Tủ lạnh âm sâu | Cái | 1
78 | Tủ lạnh bảo quản thuốc, sinh phẩm có điều kiện bảo quản đặc biệt | Cái | 1
79 | Tủ lạnh lưu mẫu | Cái | 1
80 | Tủ sấy | Cái | 2
B | Máy móc, thiết bị chuyên dùng không phải thiết bị y tế
1 | Hệ thống lọc nước RO cơ bản | Hệ thống | 2
2 | Máy đo cường độ ánh sáng | Máy | 1
3 | Máy đo độ ẩm | Máy | 2
4 | Máy đo độ ồn | Máy | 1
5 | Máy đóng gói dụng cụ tiệt trùng | Máy | 2
6 | Máy giặt đồ vải | Máy | 1
7 | Máy hút ẩm | Máy | 4
8 | Máy phun hóa chất | Máy | 3
9 | Máy phun tồn lưu | Máy | 2
10 | Máy phun ULV | Máy | 4
11 | Máy sắc thuốc | Máy | 1
12 | Máy sấy đồ vải | Máy | 1
13 | Tủ bảo quản hoá chất | Cái | 2
14 | Tủ đựng thuốc và dụng cụ | Cái | 5
15 | Tủ, giá, kệ đựng vị thuốc cổ truyền | Cái | 5
16 | Xe đẩy bệnh nhân | Cái | 8
17 | Xe tiêm | Cái | 8
PHỤ LỤC II.88 | PHỤ LỤC II.88
TRẠM Y TẾ XÃ IA LE | TRẠM Y TẾ XÃ IA LE
STT | Chủng loại máy móc, thiết bị | Đơn vị tính | Số lượng tối đa
A | Thiết bị y tế chuyên dùng
1 | Máy X - quang kỹ thuật số chụp tổng quát | Máy | 1
2 | Máy siêu âm tổng quát | Máy | 1
3 | Máy xét nghiệm huyết học | Tổng công suất các máy (Test/giờ) | 100
4 | Máy xét nghiệm miễn dịch | Tổng công suất các máy (Test/giờ) | 200
5 | Máy xét nghiệm sinh hóa | Tổng công suất các máy (Test/giờ) | 1200
6 | Máy điện tim | Máy | 1
7 | Hệ thống nội soi tai mũi họng | Hệ thống | 1
8 | Máy soi cổ tử cung | Máy | 1
9 | Máy theo dõi sản khoa 02 chức năng | Máy | 1
10 | Bàn bột bó xương | Cái | 1
11 | Bàn chăm sóc sơ sinh | Cái | 2
12 | Bàn đẻ | Cái | 4
13 | Bàn khám sản khoa | Cái | 4
14 | Bàn phẫu thuật (tiểu phẫu) | Cái | 2
15 | Bảng đo thị lực điện tử | Cái | 1
16 | Bộ đặt nội khí quản | Bộ | 2
17 | Bộ đo nhãn áp | Bộ | 1
18 | Bộ dụng cụ cắt khâu tầng sinh môn | Bộ | 4
19 | Bộ dụng cụ đặt/ tháo vòng tránh thai | Bộ | 4
20 | Bộ dụng cụ đỡ đẻ | Bộ | 4
21 | Bộ dụng cụ khám phụ khoa | Bộ | 4
22 | Bộ dụng cụ khám thai | Bộ | 4
23 | Bộ dụng cụ kiểm tra cổ tử cung | Bộ | 4
24 | Bộ dụng cụ mổ quặm | Bộ | 1
25 | Bộ hồi sức trẻ sơ sinh | Bộ | 2
26 | Bộ kính thử thị lực kèm gọng | Bộ | 1
27 | Bộ mở khí quản (người lớn/ trẻ em) | Bộ | 2
28 | Bộ tiểu phẫu | Bộ | 6
29 | Đèn điều trị vàng da | Cái | 2
30 | Đèn phẫu thuật (tiểu phẫu) | Bộ | 4
31 | Đèn soi đáy mắt | Cái | 3
32 | Giường bệnh nhân | Cái | 10
33 | Giường cấp cứu | Cái | 3
34 | Giường phục hồi chức năng | Cái | 1
35 | Giường sưởi ấm trẻ sơ sinh | Cái | 2
36 | Hòm lạnh bảo quản vắc xin | Cái | 2
37 | Laser châm | Cái | 2
38 | Máy điện châm không kim | Máy | 4
39 | Máy điện xung | Máy | 2
40 | Máy điều trị điện từ trường | Máy | 4
41 | Máy điều trị sóng ngắn | Máy | 4
42 | Máy đo độ loãng xương | Máy | 2
43 | Máy đo thính lực người lớn có ghi kết quả | Máy | 1
44 | Máy Doppler tim thai | Máy | 2
45 | Máy hút dịch | Máy | 1
46 | Máy hút dịch cho trẻ sơ sinh | Máy | 2
47 | Máy hút liên tục áp lực thấp | Máy | 1
48 | Máy kéo dãn cột sống | Máy | 2
49 | Máy khử khuẩn không khí | Máy | 2
50 | Máy ly tâm | Máy | 1
51 | Máy ngâm thuốc cổ truyền | Máy | 4
52 | Máy phân tích nước tiểu tự động | Máy | 1
53 | Máy tạo ôxy | Máy | 1
54 | Máy xông hơi thuốc cổ truyền bộ phận | Máy | 4
55 | Nồi hấp tiệt trùng | Cái | 2
56 | Pipette / Micropipet các loại + giá đỡ | Bộ | 1
57 | Thiết bị bảo quản mẫu lạnh | Cái | 2
58 | Tủ ấm vi sinh | Cái | 1
59 | Tủ an toàn sinh học các loại | Cái | 1
60 | Tủ bảo quản vắc xin | Cái | 2
61 | Tủ lạnh bảo quản thuốc, sinh phẩm có điều kiện bảo quản đặc biệt | Cái | 1
62 | Tủ lạnh lưu mẫu | Cái | 1
63 | Tủ sấy | Cái | 2
B | Máy móc, thiết bị chuyên dùng không phải thiết bị y tế
1 | Hệ thống lọc nước RO cơ bản | Hệ thống | 1
2 | Máy đo độ ẩm | Máy | 2
3 | Máy đóng gói dụng cụ tiệt trùng | Máy | 2
4 | Máy giặt đồ vải | Máy | 2
5 | Máy hút ẩm | Máy | 2
6 | Máy phun hóa chất | Máy | 3
7 | Máy phun tồn lưu | Máy | 1
8 | Máy phun ULV | Máy | 4
9 | Máy sắc thuốc | Máy | 1
10 | Máy sấy đồ vải | Máy | 1
11 | Tủ bảo quản hoá chất | Cái | 1
12 | Tủ đựng thuốc và dụng cụ | Cái | 5
13 | Tủ, giá, kệ đựng vị thuốc cổ truyền | Cái | 1
14 | Xe đẩy bệnh nhân | Cái | 4
15 | Xe tiêm | Cái | 4
PHỤ LỤC II.89 | PHỤ LỤC II.89
TRẠM Y TẾ XÃ IA HRÚ | TRẠM Y TẾ XÃ IA HRÚ
STT | Chủng loại máy móc, thiết bị | Đơn vị tính | Số lượng tối đa
A | Thiết bị y tế chuyên dùng
1 | Máy X - quang kỹ thuật số chụp tổng quát | Máy | 1
2 | Máy siêu âm tổng quát | Máy | 1
3 | Máy xét nghiệm huyết học | Tổng công suất các máy (Test/giờ) | 100
4 | Máy xét nghiệm miễn dịch | Tổng công suất các máy (Test/giờ) | 200
5 | Máy xét nghiệm sinh hóa | Tổng công suất các máy (Test/giờ) | 1200
6 | Máy điện tim | Máy | 1
7 | Hệ thống nội soi tai mũi họng | Hệ thống | 1
8 | Máy soi cổ tử cung | Máy | 1
9 | Máy theo dõi sản khoa 02 chức năng | Máy | 1
10 | Bàn bột bó xương | Cái | 1
11 | Bàn chăm sóc sơ sinh | Cái | 1
12 | Bàn đẻ | Cái | 4
13 | Bàn khám sản khoa | Cái | 4
14 | Bàn phẫu thuật (tiểu phẫu) | Cái | 1
15 | Bảng đo thị lực điện tử | Cái | 1
16 | Bộ đặt nội khí quản | Bộ | 1
17 | Bộ đo nhãn áp | Bộ | 1
18 | Bộ dụng cụ cắt khâu tầng sinh môn | Bộ | 2
19 | Bộ dụng cụ đặt/ tháo vòng tránh thai | Bộ | 2
20 | Bộ dụng cụ đỡ đẻ | Bộ | 2
21 | Bộ dụng cụ khám phụ khoa | Bộ | 2
22 | Bộ dụng cụ khám thai | Bộ | 2
23 | Bộ dụng cụ kiểm tra cổ tử cung | Bộ | 2
24 | Bộ dụng cụ mổ quặm | Bộ | 1
25 | Bộ hồi sức trẻ sơ sinh | Bộ | 1
26 | Bộ kính thử thị lực kèm gọng | Bộ | 1
27 | Bộ mở khí quản (người lớn/ trẻ em) | Bộ | 1
28 | Bộ tiểu phẫu | Bộ | 7
29 | Đèn điều trị vàng da | Cái | 1
30 | Đèn phẫu thuật (tiểu phẫu) | Bộ | 3
31 | Đèn soi đáy mắt | Cái | 3
32 | Giường bệnh nhân | Cái | 15
33 | Giường cấp cứu | Cái | 3
34 | Giường phục hồi chức năng | Cái | 1
35 | Giường sưởi ấm trẻ sơ sinh | Cái | 1
36 | Hòm lạnh bảo quản vắc xin | Cái | 1
37 | Máy điện châm không kim | Máy | 1
38 | Máy điện xung | Máy | 2
39 | Máy đo thính lực người lớn có ghi kết quả | Máy | 1
40 | Máy Doppler tim thai | Máy | 2
41 | Máy hút dịch | Máy | 1
42 | Máy hút dịch cho trẻ sơ sinh | Máy | 1
43 | Máy hút liên tục áp lực thấp | Máy | 1
44 | Máy kéo dãn cột sống | Máy | 2
45 | Máy tạo ôxy | Máy | 1
46 | Nồi hấp tiệt trùng | Cái | 2
47 | Pipette / Micropipet các loại + giá đỡ | Bộ | 1
48 | Thiết bị bảo quản mẫu lạnh | Cái | 4
49 | Tủ ấm vi sinh | Cái | 1
50 | Tủ an toàn sinh học các loại | Cái | 1
51 | Tủ bảo quản vắc xin | Cái | 1
52 | Tủ lạnh bảo quản thuốc, sinh phẩm có điều kiện bảo quản đặc biệt | Cái | 3
53 | Tủ lạnh lưu mẫu | Cái | 1
54 | Tủ sấy | Cái | 2
B | Máy móc, thiết bị chuyên dùng không phải thiết bị y tế
1 | Hệ thống lọc nước RO cơ bản | Hệ thống | 1
2 | Máy đo độ ẩm | Máy | 1
3 | Máy hút ẩm | Máy | 1
4 | Máy phun hóa chất | Máy | 1
5 | Máy phun tồn lưu | Máy | 1
6 | Máy phun ULV | Máy | 1
7 | Máy sắc thuốc | Máy | 1
8 | Tủ bảo quản hoá chất | Cái | 1
9 | Tủ đựng thuốc và dụng cụ | Cái | 3
10 | Tủ, giá, kệ đựng vị thuốc cổ truyền | Cái | 1
11 | Xe đẩy bệnh nhân | Cái | 2
12 | Xe tiêm | Cái | 3
PHỤ LỤC II.90 | PHỤ LỤC II.90
TRẠM Y TẾ PHƯỜNG AN KHÊ | TRẠM Y TẾ PHƯỜNG AN KHÊ
STT | Chủng loại máy móc, thiết bị | Đơn vị tính | Số lượng tối đa
A | Thiết bị y tế chuyên dùng
1 | Máy X - quang kỹ thuật số chụp tổng quát | Máy | 1
2 | Máy siêu âm tổng quát | Máy | 1
3 | Máy xét nghiệm huyết học | Tổng công suất các máy (Test/giờ) | 100
4 | Máy xét nghiệm miễn dịch | Tổng công suất các máy (Test/giờ) | 200
5 | Máy xét nghiệm sinh hóa | Tổng công suất các máy (Test/giờ) | 1200
6 | Máy theo dõi bệnh nhân ≥ 05 thông số | Máy | 1
7 | Bơm tiêm điện | Cái | 3
8 | Máy truyền dịch | Máy | 3
9 | Máy phá rung tim | Máy | 1
10 | Máy điện tim | Máy | 1
11 | Hệ thống nội soi tai mũi họng | Hệ thống | 1
12 | Máy soi cổ tử cung | Máy | 1
13 | Máy theo dõi sản khoa 02 chức năng | Máy | 1
14 | Máy và ghế nha khoa | Bộ | 1
15 | Bàn bột bó xương | Cái | 1
16 | Bàn chăm sóc sơ sinh | Cái | 3
17 | Bàn đẻ | Cái | 3
18 | Bàn khám sản khoa | Cái | 3
19 | Bàn phẫu thuật (tiểu phẫu) | Cái | 3
20 | Bảng đo thị lực điện tử | Cái | 1
21 | Bộ bơm định liều Methadone | Bộ | 1
22 | Bộ đặt nội khí quản | Bộ | 1
23 | Bộ đo nhãn áp | Bộ | 1
24 | Bộ dụng cụ cắt khâu tầng sinh môn | Bộ | 3
25 | Bộ dụng cụ đặt/ tháo vòng tránh thai | Bộ | 3
26 | Bộ dụng cụ đỡ đẻ | Bộ | 3
27 | Bộ dụng cụ khám phụ khoa | Bộ | 3
28 | Bộ dụng cụ khám thai | Bộ | 3
29 | Bộ dụng cụ kiểm tra cổ tử cung | Bộ | 3
30 | Bộ dụng cụ mổ quặm | Bộ | 1
31 | Bộ hồi sức trẻ sơ sinh | Bộ | 3
32 | Bộ kính thử thị lực kèm gọng | Bộ | 1
33 | Bộ mở khí quản (người lớn/ trẻ em) | Bộ | 1
34 | Bộ tiểu phẫu | Bộ | 3
35 | Đèn điều trị vàng da | Cái | 3
36 | Đèn phẫu thuật (tiểu phẫu) | Bộ | 3
37 | Đèn soi đáy mắt | Cái | 3
38 | Giường bệnh nhân | Cái | 15
39 | Giường cấp cứu | Cái | 3
40 | Giường phục hồi chức năng | Cái | 1
41 | Giường sưởi ấm trẻ sơ sinh | Cái | 3
42 | Hòm lạnh bảo quản vắc xin | Cái | 3
43 | Khoan răng điện | Cái | 1
44 | Kính hiển vi | Cái | 1
45 | Laser châm | Cái | 1
46 | Máy cắt đốt cao tần | Máy | 1
47 | Máy điện châm không kim | Máy | 3
48 | Máy điện xung | Máy | 1
49 | Máy điều trị điện từ trường | Máy | 1
50 | Máy điều trị sóng ngắn | Máy | 1
51 | Máy đo âm ốc tai để sàng lọc khiếm thính | Máy | 1
52 | Máy đo độ loãng xương | Máy | 1
53 | Máy đo khúc xạ tự động | Máy | 1
54 | Máy đo thính lực người lớn có ghi kết quả | Máy | 1
55 | Máy đo thính lực trẻ em có ghi kết quả | Máy | 1
56 | Máy Doppler tim thai | Máy | 1
57 | Máy hút dịch | Máy | 3
58 | Máy hút dịch cho trẻ sơ sinh | Máy | 3
59 | Máy hút liên tục áp lực thấp | Máy | 3
60 | Máy kéo dãn cột sống | Máy | 1
61 | Máy khử khuẩn không khí | Máy | 3
62 | Máy ly tâm | Máy | 1
63 | Máy ngâm thuốc cổ truyền | Máy | 1
64 | Máy phân tích nước tiểu tự động | Máy | 1
65 | Máy tạo ôxy | Máy | 3
66 | Máy xông hơi thuốc cổ truyền bộ phận | Máy | 1
67 | Nồi hấp tiệt trùng | Cái | 3
68 | Pipette / Micropipet các loại + giá đỡ | Bộ | 1
69 | Sinh hiển vi khám mắt | Cái | 1
70 | Thiết bị bảo quản mẫu lạnh | Cái | 1
71 | Tủ ấm vi sinh | Cái | 1
72 | Tủ an toàn sinh học các loại | Cái | 1
73 | Tủ bảo quản vắc xin | Cái | 3
74 | Tủ lạnh âm sâu | Cái | 1
75 | Tủ lạnh bảo quản thuốc, sinh phẩm có điều kiện bảo quản đặc biệt | Cái | 1
76 | Tủ lạnh lưu mẫu | Cái | 1
77 | Tủ sấy | Cái | 3
B | Máy móc, thiết bị chuyên dùng không phải thiết bị y tế
1 | Hệ thống lọc nước RO cơ bản | Hệ thống | 3
2 | Máy đo cường độ ánh sáng | Máy | 1
3 | Máy đo độ ẩm | Máy | 1
4 | Máy đo độ ồn | Máy | 1
5 | Máy đóng gói dụng cụ tiệt trùng | Máy | 1
6 | Máy giặt đồ vải | Máy | 1
7 | Máy hút ẩm | Máy | 1
8 | Máy phun hóa chất | Máy | 1
9 | Máy phun tồn lưu | Máy | 1
10 | Máy phun ULV | Máy | 4
11 | Máy sắc thuốc | Máy | 1
12 | Máy sấy đồ vải | Máy | 1
13 | Tủ bảo quản hoá chất | Cái | 1
14 | Tủ đựng thuốc và dụng cụ | Cái | 15
15 | Tủ, giá, kệ đựng vị thuốc cổ truyền | Cái | 3
16 | Xe đẩy bệnh nhân | Cái | 3
17 | Xe tiêm | Cái | 3
PHỤ LỤC II.91 | PHỤ LỤC II.91
TRẠM Y TẾ PHƯỜNG AN BÌNH | TRẠM Y TẾ PHƯỜNG AN BÌNH
STT | Chủng loại máy móc, thiết bị | Đơn vị tính | Số lượng tối đa
A | Thiết bị y tế chuyên dùng
1 | Máy X - quang kỹ thuật số chụp tổng quát | Máy | 1
2 | Máy siêu âm tổng quát | Máy | 1
3 | Máy xét nghiệm huyết học | Tổng công suất các máy (Test/giờ) | 100
4 | Máy xét nghiệm miễn dịch | Tổng công suất các máy (Test/giờ) | 200
5 | Máy xét nghiệm sinh hóa | Tổng công suất các máy (Test/giờ) | 1200
6 | Máy theo dõi bệnh nhân ≥ 05 thông số | Máy | 2
7 | Bơm tiêm điện | Cái | 2
8 | Máy truyền dịch | Máy | 2
9 | Máy điện tim | Máy | 1
10 | Hệ thống nội soi tai mũi họng | Hệ thống | 1
11 | Máy soi cổ tử cung | Máy | 1
12 | Máy theo dõi sản khoa 02 chức năng | Máy | 1
13 | Máy và ghế nha khoa | Bộ | 1
14 | Bàn bột bó xương | Cái | 1
15 | Bàn chăm sóc sơ sinh | Cái | 3
16 | Bàn đẻ | Cái | 1
17 | Bàn khám sản khoa | Cái | 1
18 | Bàn phẫu thuật (tiểu phẫu) | Cái | 1
19 | Bảng đo thị lực điện tử | Cái | 2
20 | Bộ bơm định liều Methadone | Bộ | 1
21 | Bộ đặt nội khí quản | Bộ | 1
22 | Bộ đo nhãn áp | Bộ | 1
23 | Bộ dụng cụ cắt khâu tầng sinh môn | Bộ | 2
24 | Bộ dụng cụ đặt/ tháo vòng tránh thai | Bộ | 3
25 | Bộ dụng cụ đỡ đẻ | Bộ | 1
26 | Bộ dụng cụ khám phụ khoa | Bộ | 1
27 | Bộ dụng cụ khám thai | Bộ | 2
28 | Bộ dụng cụ kiểm tra cổ tử cung | Bộ | 2
29 | Bộ dụng cụ mổ quặm | Bộ | 1
30 | Bộ hồi sức trẻ sơ sinh | Bộ | 3
31 | Bộ kính thử thị lực kèm gọng | Bộ | 1
32 | Bộ mở khí quản (người lớn/ trẻ em) | Bộ | 1
33 | Bộ tiểu phẫu | Bộ | 3
34 | Đèn điều trị vàng da | Cái | 3
35 | Đèn phẫu thuật (tiểu phẫu) | Bộ | 1
36 | Đèn soi đáy mắt | Cái | 1
37 | Giường bệnh nhân | Cái | 10
38 | Giường cấp cứu | Cái | 3
39 | Giường phục hồi chức năng | Cái | 1
40 | Giường sưởi ấm trẻ sơ sinh | Cái | 3
41 | Hòm lạnh bảo quản vắc xin | Cái | 1
42 | Khoan răng điện | Cái | 1
43 | Kính hiển vi | Cái | 1
44 | Laser châm | Cái | 1
45 | Máy cắt đốt cao tần | Máy | 1
46 | Máy điện châm không kim | Máy | 1
47 | Máy điện xung | Máy | 1
48 | Máy điều trị điện từ trường | Máy | 1
49 | Máy điều trị sóng ngắn | Máy | 1
50 | Máy đo âm ốc tai để sàng lọc khiếm thính | Máy | 1
51 | Máy đo độ loãng xương | Máy | 1
52 | Máy đo khúc xạ tự động | Máy | 1
53 | Máy đo thính lực người lớn có ghi kết quả | Máy | 1
54 | Máy đo thính lực trẻ em có ghi kết quả | Máy | 1
55 | Máy Doppler tim thai | Máy | 1
56 | Máy hút dịch | Máy | 3
57 | Máy hút dịch cho trẻ sơ sinh | Máy | 3
58 | Máy hút liên tục áp lực thấp | Máy | 3
59 | Máy kéo dãn cột sống | Máy | 1
60 | Máy khử khuẩn không khí | Máy | 1
61 | Máy ly tâm | Máy | 1
62 | Máy ngâm thuốc cổ truyền | Máy | 1
63 | Máy phân tích nước tiểu tự động | Máy | 1
64 | Máy tạo ôxy | Máy | 3
65 | Máy xông hơi thuốc cổ truyền bộ phận | Máy | 1
66 | Nồi hấp tiệt trùng | Cái | 3
67 | Pipette / Micropipet các loại + giá đỡ | Bộ | 3
68 | Sinh hiển vi khám mắt | Cái | 1
69 | Thiết bị bảo quản mẫu lạnh | Cái | 1
70 | Tủ ấm vi sinh | Cái | 1
71 | Tủ an toàn sinh học các loại | Cái | 1
72 | Tủ bảo quản vắc xin | Cái | 1
73 | Tủ lạnh âm sâu | Cái | 1
74 | Tủ lạnh bảo quản thuốc, sinh phẩm có điều kiện bảo quản đặc biệt | Cái | 1
75 | Tủ lạnh lưu mẫu | Cái | 1
76 | Tủ sấy | Cái | 3
B | Máy móc, thiết bị chuyên dùng không phải thiết bị y tế
1 | Hệ thống lọc nước RO cơ bản | Hệ thống | 1
2 | Máy đo cường độ ánh sáng | Máy | 1
3 | Máy đo độ ẩm | Máy | 1
4 | Máy đo độ ồn | Máy | 1
5 | Máy đóng gói dụng cụ tiệt trùng | Máy | 1
6 | Máy giặt đồ vải | Máy | 1
7 | Máy hút ẩm | Máy | 1
8 | Máy phun hóa chất | Máy | 2
9 | Máy phun tồn lưu | Máy | 2
10 | Máy phun ULV | Máy | 3
11 | Máy sắc thuốc | Máy | 1
12 | Máy sấy đồ vải | Máy | 1
13 | Tủ bảo quản hoá chất | Cái | 1
14 | Tủ đựng thuốc và dụng cụ | Cái | 10
15 | Tủ, giá, kệ đựng vị thuốc cổ truyền | Cái | 1
16 | Xe đẩy bệnh nhân | Cái | 2
17 | Xe tiêm | Cái | 2
PHỤ LỤC II.92 | PHỤ LỤC II.92
TRẠM Y TẾ XÃ CỬU AN | TRẠM Y TẾ XÃ CỬU AN
STT | Chủng loại máy móc, thiết bị | Đơn vị tính | Số lượng tối đa
A | Thiết bị y tế chuyên dùng
1 | Máy X - quang kỹ thuật số chụp tổng quát | Máy | 1
2 | Máy siêu âm tổng quát | Máy | 1
3 | Máy xét nghiệm huyết học | Tổng công suất các máy (Test/giờ) | 100
4 | Máy xét nghiệm miễn dịch | Tổng công suất các máy (Test/giờ) | 200
5 | Máy xét nghiệm sinh hóa | Tổng công suất các máy (Test/giờ) | 1200
6 | Máy theo dõi bệnh nhân ≥ 05 thông số | Máy | 1
7 | Bơm tiêm điện | Cái | 4
8 | Máy truyền dịch | Máy | 4
9 | Máy phá rung tim | Máy | 1
10 | Máy điện tim | Máy | 1
11 | Hệ thống nội soi tai mũi họng | Hệ thống | 1
12 | Máy soi cổ tử cung | Máy | 1
13 | Máy theo dõi sản khoa 02 chức năng | Máy | 1
14 | Máy và ghế nha khoa | Bộ | 1
15 | Bàn bột bó xương | Cái | 1
16 | Bàn chăm sóc sơ sinh | Cái | 4
17 | Bàn đẻ | Cái | 4
18 | Bàn khám sản khoa | Cái | 4
19 | Bàn phẫu thuật (tiểu phẫu) | Cái | 4
20 | Bảng đo thị lực điện tử | Cái | 1
21 | Bộ bơm định liều Methadone | Bộ | 1
22 | Bộ đặt nội khí quản | Bộ | 1
23 | Bộ đo nhãn áp | Bộ | 1
24 | Bộ dụng cụ cắt khâu tầng sinh môn | Bộ | 4
25 | Bộ dụng cụ đặt/ tháo vòng tránh thai | Bộ | 4
26 | Bộ dụng cụ đỡ đẻ | Bộ | 4
27 | Bộ dụng cụ khám phụ khoa | Bộ | 4
28 | Bộ dụng cụ khám thai | Bộ | 4
29 | Bộ dụng cụ kiểm tra cổ tử cung | Bộ | 4
30 | Bộ dụng cụ mổ quặm | Bộ | 1
31 | Bộ hồi sức trẻ sơ sinh | Bộ | 4
32 | Bộ kính thử thị lực kèm gọng | Bộ | 1
33 | Bộ mở khí quản (người lớn/ trẻ em) | Bộ | 1
34 | Bộ tiểu phẫu | Bộ | 4
35 | Đèn điều trị vàng da | Cái | 4
36 | Đèn phẫu thuật (tiểu phẫu) | Bộ | 4
37 | Đèn soi đáy mắt | Cái | 4
38 | Giường bệnh nhân | Cái | 10
39 | Giường cấp cứu | Cái | 4
40 | Giường phục hồi chức năng | Cái | 1
41 | Giường sưởi ấm trẻ sơ sinh | Cái | 4
42 | Hòm lạnh bảo quản vắc xin | Cái | 1
43 | Khoan răng điện | Cái | 1
44 | Kính hiển vi | Cái | 1
45 | Laser châm | Cái | 1
46 | Máy cắt đốt cao tần | Máy | 1
47 | Máy điện châm không kim | Máy | 4
48 | Máy điện xung | Máy | 1
49 | Máy điều trị điện từ trường | Máy | 1
50 | Máy điều trị sóng ngắn | Máy | 1
51 | Máy đo âm ốc tai để sàng lọc khiếm thính | Máy | 1
52 | Máy đo độ loãng xương | Máy | 1
53 | Máy đo khúc xạ tự động | Máy | 1
54 | Máy đo thính lực người lớn có ghi kết quả | Máy | 1
55 | Máy đo thính lực trẻ em có ghi kết quả | Máy | 1
56 | Máy Doppler tim thai | Máy | 4
57 | Máy hút dịch | Máy | 1
58 | Máy hút dịch cho trẻ sơ sinh | Máy | 4
59 | Máy hút liên tục áp lực thấp | Máy | 1
60 | Máy kéo dãn cột sống | Máy | 1
61 | Máy khử khuẩn không khí | Máy | 1
62 | Máy ly tâm | Máy | 1
63 | Máy ngâm thuốc cổ truyền | Máy | 1
64 | Máy phân tích nước tiểu tự động | Máy | 1
65 | Máy tạo ôxy | Máy | 4
66 | Máy xông hơi thuốc cổ truyền bộ phận | Máy | 1
67 | Nồi hấp tiệt trùng | Cái | 4
68 | Pipette / Micropipet các loại + giá đỡ | Bộ | 1
69 | Sinh hiển vi khám mắt | Cái | 1
70 | Thiết bị bảo quản mẫu lạnh | Cái | 1
71 | Tủ ấm vi sinh | Cái | 1
72 | Tủ an toàn sinh học các loại | Cái | 1
73 | Tủ bảo quản vắc xin | Cái | 1
74 | Tủ lạnh âm sâu | Cái | 1
75 | Tủ lạnh bảo quản thuốc, sinh phẩm có điều kiện bảo quản đặc biệt | Cái | 1
76 | Tủ lạnh lưu mẫu | Cái | 1
77 | Tủ sấy | Cái | 1
B | Máy móc, thiết bị chuyên dùng không phải thiết bị y tế
1 | Hệ thống lọc nước RO cơ bản | Hệ thống | 4
2 | Máy đo cường độ ánh sáng | Máy | 1
3 | Máy đo độ ẩm | Máy | 1
4 | Máy đo độ ồn | Máy | 1
5 | Máy đóng gói dụng cụ tiệt trùng | Máy | 1
6 | Máy giặt đồ vải | Máy | 1
7 | Máy hút ẩm | Máy | 1
8 | Máy phun hóa chất | Máy | 4
9 | Máy phun tồn lưu | Máy | 4
10 | Máy phun ULV | Máy | 4
11 | Máy sắc thuốc | Máy | 1
12 | Máy sấy đồ vải | Máy | 1
13 | Tủ bảo quản hoá chất | Cái | 1
14 | Tủ đựng thuốc và dụng cụ | Cái | 4
15 | Tủ, giá, kệ đựng vị thuốc cổ truyền | Cái | 4
16 | Xe đẩy bệnh nhân | Cái | 2
17 | Xe tiêm | Cái | 2
PHỤ LỤC II.93 | PHỤ LỤC II.93
TRẠM Y TẾ XÃ ĐĂK PƠ | TRẠM Y TẾ XÃ ĐĂK PƠ
STT | Chủng loại máy móc, thiết bị | Đơn vị tính | Số lượng tối đa
A | Thiết bị y tế chuyên dùng
1 | Máy X - quang kỹ thuật số chụp tổng quát | Máy | 1
2 | Máy siêu âm tổng quát | Máy | 1
3 | Máy xét nghiệm huyết học | Tổng công suất các máy (Test/giờ) | 100
4 | Máy xét nghiệm miễn dịch | Tổng công suất các máy (Test/giờ) | 200
5 | Máy xét nghiệm sinh hóa | Tổng công suất các máy (Test/giờ) | 1200
6 | Máy theo dõi bệnh nhân ≥ 05 thông số | Máy | 2
7 | Bơm tiêm điện | Cái | 2
8 | Máy truyền dịch | Máy | 2
9 | Máy phá rung tim | Máy | 1
10 | Máy điện tim | Máy | 2
11 | Hệ thống nội soi tai mũi họng | Hệ thống | 1
12 | Máy soi cổ tử cung | Máy | 1
13 | Máy theo dõi sản khoa 02 chức năng | Máy | 1
14 | Máy và ghế nha khoa | Bộ | 1
15 | Bàn bột bó xương | Cái | 1
16 | Bàn chăm sóc sơ sinh | Cái | 4
17 | Bàn đẻ | Cái | 8
18 | Bàn khám sản khoa | Cái | 8
19 | Bàn phẫu thuật (tiểu phẫu) | Cái | 8
20 | Bảng đo thị lực điện tử | Cái | 4
21 | Bộ bơm định liều Methadone | Bộ | 1
22 | Bộ đặt nội khí quản | Bộ | 1
23 | Bộ đo nhãn áp | Bộ | 2
24 | Bộ dụng cụ cắt khâu tầng sinh môn | Bộ | 8
25 | Bộ dụng cụ đặt/ tháo vòng tránh thai | Bộ | 8
26 | Bộ dụng cụ đỡ đẻ | Bộ | 8
27 | Bộ dụng cụ khám phụ khoa | Bộ | 8
28 | Bộ dụng cụ khám thai | Bộ | 8
29 | Bộ dụng cụ kiểm tra cổ tử cung | Bộ | 8
30 | Bộ dụng cụ mổ quặm | Bộ | 1
31 | Bộ hồi sức trẻ sơ sinh | Bộ | 8
32 | Bộ kính thử thị lực kèm gọng | Bộ | 2
33 | Bộ mở khí quản (người lớn/ trẻ em) | Bộ | 8
34 | Bộ tiểu phẫu | Bộ | 8
35 | Đèn điều trị vàng da | Cái | 8
36 | Đèn phẫu thuật (tiểu phẫu) | Bộ | 4
37 | Đèn soi đáy mắt | Cái | 2
38 | Giường bệnh nhân | Cái | 25
39 | Giường cấp cứu | Cái | 4
40 | Giường phục hồi chức năng | Cái | 1
41 | Giường sưởi ấm trẻ sơ sinh | Cái | 4
42 | Hòm lạnh bảo quản vắc xin | Cái | 4
43 | Khoan răng điện | Cái | 1
44 | Kính hiển vi | Cái | 2
45 | Laser châm | Cái | 2
46 | Máy cắt đốt cao tần | Máy | 1
47 | Máy điện châm không kim | Máy | 2
48 | Máy điện xung | Máy | 1
49 | Máy điều trị điện từ trường | Máy | 1
50 | Máy điều trị sóng ngắn | Máy | 1
51 | Máy đo âm ốc tai để sàng lọc khiếm thính | Máy | 1
52 | Máy đo độ loãng xương | Máy | 1
53 | Máy đo khúc xạ tự động | Máy | 2
54 | Máy đo thính lực người lớn có ghi kết quả | Máy | 2
55 | Máy đo thính lực trẻ em có ghi kết quả | Máy | 1
56 | Máy Doppler tim thai | Máy | 4
57 | Máy hút dịch | Máy | 8
58 | Máy hút dịch cho trẻ sơ sinh | Máy | 8
59 | Máy hút liên tục áp lực thấp | Máy | 4
60 | Máy kéo dãn cột sống | Máy | 1
61 | Máy khử khuẩn không khí | Máy | 1
62 | Máy ly tâm | Máy | 1
63 | Máy ngâm thuốc cổ truyền | Máy | 2
64 | Máy phân tích nước tiểu tự động | Máy | 1
65 | Máy tạo ôxy | Máy | 4
66 | Máy xông hơi thuốc cổ truyền bộ phận | Máy | 2
67 | Nồi hấp tiệt trùng | Cái | 8
68 | Pipette / Micropipet các loại + giá đỡ | Bộ | 3
69 | Sinh hiển vi khám mắt | Cái | 2
70 | Thiết bị bảo quản mẫu lạnh | Cái | 1
71 | Tủ ấm vi sinh | Cái | 1
72 | Tủ an toàn sinh học các loại | Cái | 1
73 | Tủ bảo quản vắc xin | Cái | 4
74 | Tủ lạnh âm sâu | Cái | 1
75 | Tủ lạnh bảo quản thuốc, sinh phẩm có điều kiện bảo quản đặc biệt | Cái | 1
76 | Tủ lạnh lưu mẫu | Cái | 1
77 | Tủ sấy | Cái | 4
B | Máy móc, thiết bị chuyên dùng không phải thiết bị y tế
1 | Hệ thống lọc nước RO cơ bản | Hệ thống | 4
2 | Máy đo cường độ ánh sáng | Máy | 1
3 | Máy đo độ ẩm | Máy | 1
4 | Máy đo độ ồn | Máy | 1
5 | Máy đóng gói dụng cụ tiệt trùng | Máy | 1
6 | Máy giặt đồ vải | Máy | 1
7 | Máy hút ẩm | Máy | 1
8 | Máy phun hóa chất | Máy | 4
9 | Máy phun tồn lưu | Máy | 4
10 | Máy phun ULV | Máy | 4
11 | Máy sắc thuốc | Máy | 1
12 | Máy sấy đồ vải | Máy | 1
13 | Tủ bảo quản hoá chất | Cái | 1
14 | Tủ đựng thuốc và dụng cụ | Cái | 20
15 | Tủ, giá, kệ đựng vị thuốc cổ truyền | Cái | 1
16 | Xe đẩy bệnh nhân | Cái | 8
17 | Xe tiêm | Cái | 8
PHỤ LỤC II.94 | PHỤ LỤC II.94
TRẠM Y TẾ XÃ YA HỘI | TRẠM Y TẾ XÃ YA HỘI
STT | Chủng loại máy móc, thiết bị | Đơn vị tính | Số lượng tối đa
A | Thiết bị y tế chuyên dùng
1 | Máy X - quang kỹ thuật số chụp tổng quát | Máy | 1
2 | Máy siêu âm tổng quát | Máy | 1
3 | Máy xét nghiệm huyết học | Tổng công suất các máy (Test/giờ) | 100
4 | Máy xét nghiệm miễn dịch | Tổng công suất các máy (Test/giờ) | 200
5 | Máy xét nghiệm sinh hóa | Tổng công suất các máy (Test/giờ) | 1200
6 | Máy theo dõi bệnh nhân ≥ 05 thông số | Máy | 1
7 | Bơm tiêm điện | Cái | 1
8 | Máy truyền dịch | Máy | 1
9 | Máy phá rung tim | Máy | 1
10 | Máy điện tim | Máy | 2
11 | Hệ thống nội soi tai mũi họng | Hệ thống | 1
12 | Máy soi cổ tử cung | Máy | 1
13 | Máy theo dõi sản khoa 02 chức năng | Máy | 1
14 | Máy và ghế nha khoa | Bộ | 1
15 | Bàn bột bó xương | Cái | 1
16 | Bàn chăm sóc sơ sinh | Cái | 4
17 | Bàn đẻ | Cái | 2
18 | Bàn khám sản khoa | Cái | 2
19 | Bàn phẫu thuật (tiểu phẫu) | Cái | 2
20 | Bảng đo thị lực điện tử | Cái | 2
21 | Bộ bơm định liều Methadone | Bộ | 1
22 | Bộ đặt nội khí quản | Bộ | 1
23 | Bộ đo nhãn áp | Bộ | 1
24 | Bộ dụng cụ cắt khâu tầng sinh môn | Bộ | 2
25 | Bộ dụng cụ đặt/ tháo vòng tránh thai | Bộ | 2
26 | Bộ dụng cụ đỡ đẻ | Bộ | 2
27 | Bộ dụng cụ khám phụ khoa | Bộ | 2
28 | Bộ dụng cụ khám thai | Bộ | 2
29 | Bộ dụng cụ kiểm tra cổ tử cung | Bộ | 2
30 | Bộ dụng cụ mổ quặm | Bộ | 1
31 | Bộ hồi sức trẻ sơ sinh | Bộ | 2
32 | Bộ kính thử thị lực kèm gọng | Bộ | 1
33 | Bộ mở khí quản (người lớn/ trẻ em) | Bộ | 1
34 | Bộ tiểu phẫu | Bộ | 2
35 | Đèn điều trị vàng da | Cái | 2
36 | Đèn phẫu thuật (tiểu phẫu) | Bộ | 2
37 | Đèn soi đáy mắt | Cái | 1
38 | Giường bệnh nhân | Cái | 15
39 | Giường cấp cứu | Cái | 2
40 | Giường phục hồi chức năng | Cái | 1
41 | Giường sưởi ấm trẻ sơ sinh | Cái | 2
42 | Hòm lạnh bảo quản vắc xin | Cái | 2
43 | Khoan răng điện | Cái | 1
44 | Kính hiển vi | Cái | 2
45 | Laser châm | Cái | 2
46 | Máy cắt đốt cao tần | Máy | 1
47 | Máy điện châm không kim | Máy | 2
48 | Máy điện xung | Máy | 1
49 | Máy điều trị điện từ trường | Máy | 1
50 | Máy điều trị sóng ngắn | Máy | 1
51 | Máy đo âm ốc tai để sàng lọc khiếm thính | Máy | 1
52 | Máy đo độ loãng xương | Máy | 1
53 | Máy đo khúc xạ tự động | Máy | 1
54 | Máy đo thính lực người lớn có ghi kết quả | Máy | 1
55 | Máy đo thính lực trẻ em có ghi kết quả | Máy | 1
56 | Máy Doppler tim thai | Máy | 2
57 | Máy hút dịch | Máy | 4
58 | Máy hút dịch cho trẻ sơ sinh | Máy | 2
59 | Máy hút liên tục áp lực thấp | Máy | 2
60 | Máy kéo dãn cột sống | Máy | 1
61 | Máy khử khuẩn không khí | Máy | 1
62 | Máy ly tâm | Máy | 1
63 | Máy ngâm thuốc cổ truyền | Máy | 2
64 | Máy phân tích nước tiểu tự động | Máy | 1
65 | Máy tạo ôxy | Máy | 2
66 | Máy xông hơi thuốc cổ truyền bộ phận | Máy | 2
67 | Nồi hấp tiệt trùng | Cái | 2
68 | Pipette / Micropipet các loại + giá đỡ | Bộ | 2
69 | Sinh hiển vi khám mắt | Cái | 2
70 | Thiết bị bảo quản mẫu lạnh | Cái | 1
71 | Tủ ấm vi sinh | Cái | 1
72 | Tủ an toàn sinh học các loại | Cái | 1
73 | Tủ bảo quản vắc xin | Cái | 2
74 | Tủ lạnh âm sâu | Cái | 1
75 | Tủ lạnh bảo quản thuốc, sinh phẩm có điều kiện bảo quản đặc biệt | Cái | 1
76 | Tủ lạnh lưu mẫu | Cái | 1
77 | Tủ sấy | Cái | 2
B | Máy móc, thiết bị chuyên dùng không phải thiết bị y tế
1 | Hệ thống lọc nước RO cơ bản | Hệ thống | 2
2 | Máy đo cường độ ánh sáng | Máy | 1
3 | Máy đo độ ẩm | Máy | 1
4 | Máy đo độ ồn | Máy | 1
5 | Máy đóng gói dụng cụ tiệt trùng | Máy | 1
6 | Máy giặt đồ vải | Máy | 1
7 | Máy hút ẩm | Máy | 1
8 | Máy phun hóa chất | Máy | 2
9 | Máy phun tồn lưu | Máy | 2
10 | Máy phun ULV | Máy | 2
11 | Máy sắc thuốc | Máy | 1
12 | Máy sấy đồ vải | Máy | 1
13 | Tủ bảo quản hoá chất | Cái | 1
14 | Tủ đựng thuốc và dụng cụ | Cái | 10
15 | Tủ, giá, kệ đựng vị thuốc cổ truyền | Cái | 1
16 | Xe đẩy bệnh nhân | Cái | 4
17 | Xe tiêm | Cái | 4
PHỤ LỤC II.95 | PHỤ LỤC II.95
TRẠM Y TẾ XÃ KBANG | TRẠM Y TẾ XÃ KBANG
STT | Chủng loại máy móc, thiết bị | Đơn vị tính | Số lượng tối đa
A | Thiết bị y tế chuyên dùng
1 | Máy X - quang kỹ thuật số chụp tổng quát | Máy | 3
2 | Máy siêu âm tổng quát | Máy | 3
3 | Máy xét nghiệm huyết học | Tổng công suất các máy (Test/giờ) | 100
4 | Máy xét nghiệm sinh hóa | Tổng công suất các máy (Test/giờ) | 1200
5 | Máy theo dõi bệnh nhân ≥ 05 thông số | Máy | 3
6 | Bơm tiêm điện | Cái | 3
7 | Máy truyền dịch | Máy | 3
8 | Máy phá rung tim | Máy | 3
9 | Máy điện tim | Máy | 3
10 | Hệ thống nội soi tai mũi họng | Hệ thống | 3
11 | Máy soi cổ tử cung | Máy | 3
12 | Máy theo dõi sản khoa 02 chức năng | Máy | 3
13 | Máy và ghế nha khoa | Bộ | 3
14 | Bàn bột bó xương | Cái | 3
15 | Bàn chăm sóc sơ sinh | Cái | 3
16 | Bàn đẻ | Cái | 3
17 | Bàn khám sản khoa | Cái | 3
18 | Bàn phẫu thuật (tiểu phẫu) | Cái | 3
19 | Bảng đo thị lực điện tử | Cái | 3
20 | Bộ bơm định liều Methadone | Bộ | 3
21 | Bộ đặt nội khí quản | Bộ | 3
22 | Bộ đo nhãn áp | Bộ | 3
23 | Bộ dụng cụ mổ quặm | Bộ | 3
24 | Bộ hồi sức trẻ sơ sinh | Bộ | 3
25 | Bộ kính thử thị lực kèm gọng | Bộ | 3
26 | Bộ mở khí quản (người lớn/ trẻ em) | Bộ | 3
27 | Đèn điều trị vàng da | Cái | 3
28 | Đèn phẫu thuật (tiểu phẫu) | Bộ | 3
29 | Đèn soi đáy mắt | Cái | 3
30 | Giường bệnh nhân | Cái | 15
31 | Giường cấp cứu | Cái | 9
32 | Giường phục hồi chức năng | Cái | 3
33 | Giường sưởi ấm trẻ sơ sinh | Cái | 3
34 | Hòm lạnh bảo quản vắc xin | Cái | 3
35 | Khoan răng điện | Cái | 3
36 | Kính hiển vi | Cái | 3
37 | Laser châm | Cái | 3
38 | Máy cắt đốt cao tần | Máy | 3
39 | Máy điện châm không kim | Máy | 3
40 | Máy điện xung | Máy | 3
41 | Máy điều trị điện từ trường | Máy | 3
42 | Máy đo âm ốc tai để sàng lọc khiếm thính | Máy | 3
43 | Máy đo độ loãng xương | Máy | 3
44 | Máy đo khúc xạ tự động | Máy | 3
45 | Máy đo thính lực trẻ em có ghi kết quả | Máy | 3
46 | Máy Doppler tim thai | Máy | 3
47 | Máy hút dịch | Máy | 3
48 | Máy hút dịch cho trẻ sơ sinh | Máy | 3
49 | Máy hút liên tục áp lực thấp | Máy | 3
50 | Máy kéo dãn cột sống | Máy | 3
51 | Máy khử khuẩn không khí | Máy | 3
52 | Máy ly tâm | Máy | 3
53 | Máy ngâm thuốc cổ truyền | Máy | 3
54 | Máy phân tích nước tiểu tự động | Máy | 3
55 | Máy tạo ôxy | Máy | 3
56 | Máy xông hơi thuốc cổ truyền bộ phận | Máy | 3
57 | Nồi hấp tiệt trùng | Cái | 3
58 | Pipette / Micropipet các loại + giá đỡ | Bộ | 3
59 | Sinh hiển vi khám mắt | Cái | 3
60 | Thiết bị bảo quản mẫu lạnh | Cái | 3
61 | Tủ an toàn sinh học các loại | Cái | 3
62 | Tủ bảo quản vắc xin | Cái | 3
63 | Tủ lạnh âm sâu | Cái | 3
64 | Tủ lạnh bảo quản thuốc, sinh phẩm có điều kiện bảo quản đặc biệt | Cái | 3
65 | Tủ lạnh lưu mẫu | Cái | 3
66 | Tủ sấy | Cái | 3
B | Máy móc, thiết bị chuyên dùng không phải thiết bị y tế
1 | Hệ thống lọc nước RO cơ bản | Hệ thống | 3
2 | Máy đo cường độ ánh sáng | Máy | 3
3 | Máy đo độ ẩm | Máy | 3
4 | Máy đo độ ồn | Máy | 3
5 | Máy đóng gói dụng cụ tiệt trùng | Máy | 3
6 | Máy giặt đồ vải | Máy | 3
7 | Máy hút ẩm | Máy | 3
8 | Máy phun hóa chất | Máy | 3
9 | Máy phun tồn lưu | Máy | 3
10 | Máy phun ULV | Máy | 3
11 | Máy sắc thuốc | Máy | 3
12 | Máy sấy đồ vải | Máy | 3
13 | Tủ bảo quản hoá chất | Cái | 3
14 | Tủ đựng thuốc và dụng cụ | Cái | 3
15 | Tủ, giá, kệ đựng vị thuốc cổ truyền | Cái | 3
16 | Xe đẩy bệnh nhân | Cái | 3
17 | Xe tiêm | Cái | 3
PHỤ LỤC II.96 | PHỤ LỤC II.96
TRẠM Y TẾ XÃ KÔNG BƠ LA | TRẠM Y TẾ XÃ KÔNG BƠ LA
STT | Chủng loại máy móc, thiết bị | Đơn vị tính | Số lượng tối đa
A | Thiết bị y tế chuyên dùng
1 | Máy X - quang kỹ thuật số chụp tổng quát | Máy | 1
2 | Máy siêu âm tổng quát | Máy | 1
3 | Máy xét nghiệm huyết học | Tổng công suất các máy (Test/giờ) | 100
4 | Máy xét nghiệm sinh hóa | Tổng công suất các máy (Test/giờ) | 1200
5 | Máy theo dõi bệnh nhân ≥ 05 thông số | Máy | 1
6 | Bơm tiêm điện | Cái | 1
7 | Máy truyền dịch | Máy | 1
8 | Máy phá rung tim | Máy | 1
9 | Máy điện tim | Máy | 1
10 | Hệ thống nội soi tai mũi họng | Hệ thống | 1
11 | Máy soi cổ tử cung | Máy | 1
12 | Máy theo dõi sản khoa 02 chức năng | Máy | 1
13 | Máy và ghế nha khoa | Bộ | 1
14 | Bàn bột bó xương | Cái | 1
15 | Bàn chăm sóc sơ sinh | Cái | 1
16 | Bàn đẻ | Cái | 2
17 | Bàn khám sản khoa | Cái | 2
18 | Bàn phẫu thuật (tiểu phẫu) | Cái | 2
19 | Bảng đo thị lực điện tử | Cái | 1
20 | Bộ bơm định liều Methadone | Bộ | 1
21 | Bộ đặt nội khí quản | Bộ | 1
22 | Bộ đo nhãn áp | Bộ | 1
23 | Bộ dụng cụ mổ quặm | Bộ | 1
24 | Bộ hồi sức trẻ sơ sinh | Bộ | 1
25 | Bộ kính thử thị lực kèm gọng | Bộ | 1
26 | Bộ mở khí quản (người lớn/ trẻ em) | Bộ | 1
27 | Đèn điều trị vàng da | Cái | 1
28 | Đèn phẫu thuật (tiểu phẫu) | Bộ | 2
29 | Đèn soi đáy mắt | Cái | 1
30 | Giường bệnh nhân | Cái | 5
31 | Giường cấp cứu | Cái | 2
32 | Giường sưởi ấm trẻ sơ sinh | Cái | 1
33 | Hòm lạnh bảo quản vắc xin | Cái | 2
34 | Khoan răng điện | Cái | 1
35 | Kính hiển vi | Cái | 1
36 | Laser châm | Cái | 1
37 | Máy điện châm không kim | Máy | 1
38 | Máy điện xung | Máy | 1
39 | Máy điều trị điện từ trường | Máy | 1
40 | Máy điều trị sóng ngắn | Máy | 1
41 | Máy đo âm ốc tai để sàng lọc khiếm thính | Máy | 1
42 | Máy đo độ loãng xương | Máy | 1
43 | Máy đo khúc xạ tự động | Máy | 1
44 | Máy đo thính lực trẻ em có ghi kết quả | Máy | 1
45 | Máy Doppler tim thai | Máy | 2
46 | Máy hút dịch | Máy | 2
47 | Máy hút dịch cho trẻ sơ sinh | Máy | 2
48 | Máy hút liên tục áp lực thấp | Máy | 2
49 | Máy kéo dãn cột sống | Máy | 1
50 | Máy khử khuẩn không khí | Máy | 1
51 | Máy ly tâm | Máy | 1
52 | Máy ngâm thuốc cổ truyền | Máy | 1
53 | Máy phân tích nước tiểu tự động | Máy | 1
54 | Máy tạo ôxy | Máy | 1
55 | Máy xông hơi thuốc cổ truyền bộ phận | Máy | 1
56 | Nồi hấp tiệt trùng | Cái | 1
57 | Pipette / Micropipet các loại + giá đỡ | Bộ | 5
58 | Sinh hiển vi khám mắt | Cái | 1
59 | Thiết bị bảo quản mẫu lạnh | Cái | 1
60 | Tủ bảo quản vắc xin | Cái | 2
61 | Tủ lạnh âm sâu | Cái | 1
62 | Tủ lạnh bảo quản thuốc, sinh phẩm có điều kiện bảo quản đặc biệt | Cái | 1
63 | Tủ lạnh lưu mẫu | Cái | 1
64 | Tủ sấy | Cái | 1
B | Máy móc, thiết bị chuyên dùng không phải thiết bị y tế
1 | Hệ thống lọc nước RO cơ bản | Hệ thống | 2
2 | Máy đóng gói dụng cụ tiệt trùng | Máy | 1
3 | Máy giặt đồ vải | Máy | 1
4 | Máy hút ẩm | Máy | 1
5 | Máy phun hóa chất | Máy | 2
6 | Máy phun tồn lưu | Máy | 2
7 | Máy phun ULV | Máy | 2
8 | Máy sắc thuốc | Máy | 1
9 | Máy sấy đồ vải | Máy | 1
10 | Tủ bảo quản hoá chất | Cái | 1
11 | Tủ đựng thuốc và dụng cụ | Cái | 5
12 | Tủ, giá, kệ đựng vị thuốc cổ truyền | Cái | 1
13 | Xe đẩy bệnh nhân | Cái | 2
14 | Xe tiêm | Cái | 4
PHỤ LỤC II.97 | PHỤ LỤC II.97
TRẠM Y TẾ XÃ TƠ TUNG | TRẠM Y TẾ XÃ TƠ TUNG
STT | Chủng loại máy móc, thiết bị | Đơn vị tính | Số lượng tối đa
A | Thiết bị y tế chuyên dùng
1 | Máy X - quang kỹ thuật số chụp tổng quát | Máy | 1
2 | Máy siêu âm tổng quát | Máy | 1
3 | Máy xét nghiệm huyết học | Tổng công suất các máy (Test/giờ) | 100
4 | Máy xét nghiệm sinh hóa | Tổng công suất các máy (Test/giờ) | 1200
5 | Máy theo dõi bệnh nhân ≥ 05 thông số | Máy | 1
6 | Bơm tiêm điện | Cái | 1
7 | Máy truyền dịch | Máy | 1
8 | Máy phá rung tim | Máy | 1
9 | Máy điện tim | Máy | 1
10 | Hệ thống nội soi tai mũi họng | Hệ thống | 1
11 | Máy soi cổ tử cung | Máy | 1
12 | Máy theo dõi sản khoa 02 chức năng | Máy | 1
13 | Máy và ghế nha khoa | Bộ | 1
14 | Bàn bột bó xương | Cái | 1
15 | Bàn chăm sóc sơ sinh | Cái | 1
16 | Bàn đẻ | Cái | 2
17 | Bàn khám sản khoa | Cái | 2
18 | Bàn phẫu thuật (tiểu phẫu) | Cái | 2
19 | Bảng đo thị lực điện tử | Cái | 1
20 | Bộ bơm định liều Methadone | Bộ | 1
21 | Bộ đặt nội khí quản | Bộ | 1
22 | Bộ đo nhãn áp | Bộ | 1
23 | Bộ dụng cụ cắt khâu tầng sinh môn | Bộ | 2
24 | Bộ dụng cụ đặt/ tháo vòng tránh thai | Bộ | 2
25 | Bộ dụng cụ đỡ đẻ | Bộ | 2
26 | Bộ dụng cụ khám phụ khoa | Bộ | 2
27 | Bộ dụng cụ khám thai | Bộ | 2
28 | Bộ dụng cụ kiểm tra cổ tử cung | Bộ | 2
29 | Bộ dụng cụ mổ quặm | Bộ | 1
30 | Bộ hồi sức trẻ sơ sinh | Bộ | 1
31 | Bộ kính thử thị lực kèm gọng | Bộ | 1
32 | Bộ mở khí quản (người lớn/ trẻ em) | Bộ | 1
33 | Bộ tiểu phẫu | Bộ | 2
34 | Đèn điều trị vàng da | Cái | 1
35 | Đèn phẫu thuật (tiểu phẫu) | Bộ | 2
36 | Đèn soi đáy mắt | Cái | 1
37 | Giường bệnh nhân | Cái | 5
38 | Giường cấp cứu | Cái | 2
39 | Giường sưởi ấm trẻ sơ sinh | Cái | 1
40 | Hòm lạnh bảo quản vắc xin | Cái | 2
41 | Khoan răng điện | Cái | 1
42 | Kính hiển vi | Cái | 1
43 | Laser châm | Cái | 1
44 | Máy điện châm không kim | Máy | 1
45 | Máy điện xung | Máy | 1
46 | Máy điều trị điện từ trường | Máy | 1
47 | Máy điều trị sóng ngắn | Máy | 1
48 | Máy đo âm ốc tai để sàng lọc khiếm thính | Máy | 1
49 | Máy đo độ loãng xương | Máy | 1
50 | Máy đo khúc xạ tự động | Máy | 1
51 | Máy đo thính lực trẻ em có ghi kết quả | Máy | 1
52 | Máy Doppler tim thai | Máy | 2
53 | Máy hút dịch | Máy | 2
54 | Máy hút dịch cho trẻ sơ sinh | Máy | 2
55 | Máy hút liên tục áp lực thấp | Máy | 2
56 | Máy kéo dãn cột sống | Máy | 1
57 | Máy khử khuẩn không khí | Máy | 1
58 | Máy ly tâm | Máy | 1
59 | Máy ngâm thuốc cổ truyền | Máy | 1
60 | Máy phân tích nước tiểu tự động | Máy | 1
61 | Máy tạo ôxy | Máy | 1
62 | Máy xông hơi thuốc cổ truyền bộ phận | Máy | 1
63 | Nồi hấp tiệt trùng | Cái | 1
64 | Pipette / Micropipet các loại + giá đỡ | Bộ | 5
65 | Sinh hiển vi khám mắt | Cái | 1
66 | Thiết bị bảo quản mẫu lạnh | Cái | 1
67 | Tủ an toàn sinh học các loại | Cái | 2
68 | Tủ bảo quản vắc xin | Cái | 1
69 | Tủ lạnh âm sâu | Cái | 1
70 | Tủ lạnh bảo quản thuốc, sinh phẩm có điều kiện bảo quản đặc biệt | Cái | 1
71 | Tủ lạnh lưu mẫu | Cái | 1
72 | Tủ sấy | Cái | 1
B | Máy móc, thiết bị chuyên dùng không phải thiết bị y tế
1 | Hệ thống lọc nước RO cơ bản | Hệ thống | 2
2 | Máy đóng gói dụng cụ tiệt trùng | Máy | 1
3 | Máy giặt đồ vải | Máy | 2
4 | Máy hút ẩm | Máy | 2
5 | Máy phun hóa chất | Máy | 2
6 | Máy phun tồn lưu | Máy | 2
7 | Máy phun ULV | Máy | 2
8 | Máy sắc thuốc | Máy | 2
9 | Máy sấy đồ vải | Máy | 2
10 | Tủ bảo quản hoá chất | Cái | 1
11 | Tủ đựng thuốc và dụng cụ | Cái | 5
12 | Tủ, giá, kệ đựng vị thuốc cổ truyền | Cái | 1
13 | Xe đẩy bệnh nhân | Cái | 2
14 | Xe tiêm | Cái | 4
PHỤ LỤC II.98 | PHỤ LỤC II.98
TRẠM Y TẾ XÃ KRONG | TRẠM Y TẾ XÃ KRONG
STT | Chủng loại máy móc, thiết bị | Đơn vị tính | Số lượng tối đa
A | Thiết bị y tế chuyên dùng
1 | Máy X - quang kỹ thuật số chụp tổng quát | Máy | 1
2 | Máy siêu âm tổng quát | Máy | 1
3 | Máy xét nghiệm huyết học | Tổng công suất các máy (Test/giờ) | 100
4 | Máy xét nghiệm sinh hóa | Tổng công suất các máy (Test/giờ) | 1200
5 | Máy theo dõi bệnh nhân ≥ 05 thông số | Máy | 1
6 | Bơm tiêm điện | Cái | 1
7 | Máy truyền dịch | Máy | 1
8 | Máy phá rung tim | Máy | 1
9 | Máy điện tim | Máy | 1
10 | Hệ thống nội soi tai mũi họng | Hệ thống | 1
11 | Máy soi cổ tử cung | Máy | 1
12 | Máy theo dõi sản khoa 02 chức năng | Máy | 1
13 | Máy và ghế nha khoa | Bộ | 1
14 | Bàn bột bó xương | Cái | 1
15 | Bàn chăm sóc sơ sinh | Cái | 1
16 | Bàn đẻ | Cái | 1
17 | Bàn khám sản khoa | Cái | 2
18 | Bàn phẫu thuật (tiểu phẫu) | Cái | 1
19 | Bảng đo thị lực điện tử | Cái | 1
20 | Bộ bơm định liều Methadone | Bộ | 1
21 | Bộ đặt nội khí quản | Bộ | 1
22 | Bộ đo nhãn áp | Bộ | 1
23 | Bộ dụng cụ cắt khâu tầng sinh môn | Bộ | 2
24 | Bộ dụng cụ đặt/ tháo vòng tránh thai | Bộ | 2
25 | Bộ dụng cụ đỡ đẻ | Bộ | 2
26 | Bộ dụng cụ khám phụ khoa | Bộ | 2
27 | Bộ dụng cụ khám thai | Bộ | 3
28 | Bộ dụng cụ kiểm tra cổ tử cung | Bộ | 2
29 | Bộ dụng cụ mổ quặm | Bộ | 1
30 | Bộ hồi sức trẻ sơ sinh | Bộ | 1
31 | Bộ kính thử thị lực kèm gọng | Bộ | 1
32 | Bộ mở khí quản (người lớn/ trẻ em) | Bộ | 1
33 | Bộ tiểu phẫu | Bộ | 2
34 | Đèn điều trị vàng da | Cái | 1
35 | Đèn phẫu thuật (tiểu phẫu) | Bộ | 1
36 | Đèn soi đáy mắt | Cái | 1
37 | Giường bệnh nhân | Cái | 5
38 | Giường cấp cứu | Cái | 1
39 | Giường phục hồi chức năng | Cái | 1
40 | Giường sưởi ấm trẻ sơ sinh | Cái | 1
41 | Hòm lạnh bảo quản vắc xin | Cái | 2
42 | Khoan răng điện | Cái | 1
43 | Kính hiển vi | Cái | 1
44 | Laser châm | Cái | 1
45 | Máy cắt đốt cao tần | Máy | 1
46 | Máy điện châm không kim | Máy | 1
47 | Máy điện xung | Máy | 1
48 | Máy điều trị điện từ trường | Máy | 1
49 | Máy điều trị sóng ngắn | Máy | 1
50 | Máy đo âm ốc tai để sàng lọc khiếm thính | Máy | 1
51 | Máy đo độ loãng xương | Máy | 1
52 | Máy đo khúc xạ tự động | Máy | 1
53 | Máy đo thính lực người lớn có ghi kết quả | Máy | 1
54 | Máy đo thính lực trẻ em có ghi kết quả | Máy | 1
55 | Máy Doppler tim thai | Máy | 1
56 | Máy hút dịch | Máy | 1
57 | Máy hút dịch cho trẻ sơ sinh | Máy | 1
58 | Máy hút liên tục áp lực thấp | Máy | 1
59 | Máy kéo dãn cột sống | Máy | 1
60 | Máy khử khuẩn không khí | Máy | 1
61 | Máy ly tâm | Máy | 1
62 | Máy ngâm thuốc cổ truyền | Máy | 1
63 | Máy phân tích nước tiểu tự động | Máy | 1
64 | Máy tạo ôxy | Máy | 1
65 | Máy xông hơi thuốc cổ truyền bộ phận | Máy | 1
66 | Nồi hấp tiệt trùng | Cái | 1
67 | Pipette / Micropipet các loại + giá đỡ | Bộ | 1
68 | Sinh hiển vi khám mắt | Cái | 1
69 | Thiết bị bảo quản mẫu lạnh | Cái | 1
70 | Tủ ấm vi sinh | Cái | 1
71 | Tủ an toàn sinh học các loại | Cái | 1
72 | Tủ bảo quản vắc xin | Cái | 1
73 | Tủ lạnh âm sâu | Cái | 1
74 | Tủ lạnh bảo quản thuốc, sinh phẩm có điều kiện bảo quản đặc biệt | Cái | 1
75 | Tủ lạnh lưu mẫu | Cái | 1
76 | Tủ sấy | Cái | 1
B | Máy móc, thiết bị chuyên dùng không phải thiết bị y tế
1 | Hệ thống lọc nước RO cơ bản | Hệ thống | 1
2 | Máy đo cường độ ánh sáng | Máy | 1
3 | Máy đo độ ẩm | Máy | 1
4 | Máy đo độ ồn | Máy | 1
5 | Máy đóng gói dụng cụ tiệt trùng | Máy | 1
6 | Máy giặt đồ vải | Máy | 1
7 | Máy hút ẩm | Máy | 1
8 | Máy phun hóa chất | Máy | 1
9 | Máy phun tồn lưu | Máy | 1
10 | Máy phun ULV | Máy | 1
11 | Máy sắc thuốc | Máy | 1
12 | Máy sấy đồ vải | Máy | 1
13 | Tủ bảo quản hoá chất | Cái | 1
14 | Tủ đựng thuốc và dụng cụ | Cái | 1
15 | Tủ, giá, kệ đựng vị thuốc cổ truyền | Cái | 1
16 | Xe đẩy bệnh nhân | Cái | 1
17 | Xe tiêm | Cái | 2
PHỤ LỤC II.99 | PHỤ LỤC II.99
TRẠM Y TẾ XÃ SƠN LANG | TRẠM Y TẾ XÃ SƠN LANG
STT | Chủng loại máy móc, thiết bị | Đơn vị tính | Số lượng tối đa
A | Thiết bị y tế chuyên dùng
1 | Máy X - quang kỹ thuật số chụp tổng quát | Máy | 1
2 | Máy siêu âm tổng quát | Máy | 1
3 | Máy xét nghiệm huyết học | Tổng công suất các máy (Test/giờ) | 100
4 | Máy xét nghiệm sinh hóa | Tổng công suất các máy (Test/giờ) | 1200
5 | Máy theo dõi bệnh nhân ≥ 05 thông số | Máy | 1
6 | Bơm tiêm điện | Cái | 1
7 | Máy truyền dịch | Máy | 1
8 | Máy phá rung tim | Máy | 1
9 | Máy điện tim | Máy | 1
10 | Hệ thống nội soi tai mũi họng | Hệ thống | 1
11 | Máy soi cổ tử cung | Máy | 1
12 | Máy theo dõi sản khoa 02 chức năng | Máy | 1
13 | Máy và ghế nha khoa | Bộ | 1
14 | Bàn bột bó xương | Cái | 1
15 | Bàn chăm sóc sơ sinh | Cái | 1
16 | Bàn đẻ | Cái | 2
17 | Bàn khám sản khoa | Cái | 2
18 | Bàn phẫu thuật (tiểu phẫu) | Cái | 2
19 | Bảng đo thị lực điện tử | Cái | 2
20 | Bộ bơm định liều Methadone | Bộ | 1
21 | Bộ đặt nội khí quản | Bộ | 1
22 | Bộ đo nhãn áp | Bộ | 2
23 | Bộ dụng cụ mổ quặm | Bộ | 1
24 | Bộ hồi sức trẻ sơ sinh | Bộ | 1
25 | Bộ kính thử thị lực kèm gọng | Bộ | 2
26 | Bộ mở khí quản (người lớn/ trẻ em) | Bộ | 1
27 | Đèn điều trị vàng da | Cái | 1
28 | Đèn phẫu thuật (tiểu phẫu) | Bộ | 2
29 | Đèn soi đáy mắt | Cái | 2
30 | Giường bệnh nhân | Cái | 5
31 | Giường cấp cứu | Cái | 2
32 | Giường phục hồi chức năng | Cái | 1
33 | Giường sưởi ấm trẻ sơ sinh | Cái | 1
34 | Hòm lạnh bảo quản vắc xin | Cái | 2
35 | Khoan răng điện | Cái | 1
36 | Kính hiển vi | Cái | 1
37 | Laser châm | Cái | 1
38 | Máy điện châm không kim | Máy | 1
39 | Máy điện xung | Máy | 1
40 | Máy điều trị điện từ trường | Máy | 1
41 | Máy điều trị sóng ngắn | Máy | 1
42 | Máy đo âm ốc tai để sàng lọc khiếm thính | Máy | 1
43 | Máy đo độ loãng xương | Máy | 1
44 | Máy đo khúc xạ tự động | Máy | 1
45 | Máy đo thính lực trẻ em có ghi kết quả | Máy | 1
46 | Máy Doppler tim thai | Máy | 2
47 | Máy hút dịch | Máy | 1
48 | Máy hút dịch cho trẻ sơ sinh | Máy | 2
49 | Máy hút liên tục áp lực thấp | Máy | 1
50 | Máy kéo dãn cột sống | Máy | 1
51 | Máy khử khuẩn không khí | Máy | 1
52 | Máy ly tâm | Máy | 1
53 | Máy ngâm thuốc cổ truyền | Máy | 1
54 | Máy phân tích nước tiểu tự động | Máy | 1
55 | Máy tạo ôxy | Máy | 1
56 | Máy xông hơi thuốc cổ truyền bộ phận | Máy | 1
57 | Nồi hấp tiệt trùng | Cái | 1
58 | Pipette / Micropipet các loại + giá đỡ | Bộ | 2
59 | Sinh hiển vi khám mắt | Cái | 1
60 | Thiết bị bảo quản mẫu lạnh | Cái | 1
61 | Tủ bảo quản vắc xin | Cái | 2
62 | Tủ lạnh âm sâu | Cái | 1
63 | Tủ lạnh bảo quản thuốc, sinh phẩm có điều kiện bảo quản đặc biệt | Cái | 1
64 | Tủ lạnh lưu mẫu | Cái | 1
65 | Tủ sấy | Cái | 2
B | Máy móc, thiết bị chuyên dùng không phải thiết bị y tế
1 | Hệ thống lọc nước RO cơ bản | Hệ thống | 2
2 | Máy đóng gói dụng cụ tiệt trùng | Máy | 2
3 | Máy giặt đồ vải | Máy | 2
4 | Máy hút ẩm | Máy | 2
5 | Máy phun hóa chất | Máy | 2
6 | Máy phun tồn lưu | Máy | 2
7 | Máy phun ULV | Máy | 2
8 | Máy sắc thuốc | Máy | 1
9 | Máy sấy đồ vải | Máy | 2
10 | Tủ bảo quản hoá chất | Cái | 1
11 | Tủ đựng thuốc và dụng cụ | Cái | 10
12 | Tủ, giá, kệ đựng vị thuốc cổ truyền | Cái | 1
13 | Xe đẩy bệnh nhân | Cái | 2
14 | Xe tiêm | Cái | 4
PHỤ LỤC II.100 | PHỤ LỤC II.100
TRẠM Y TẾ XÃ ĐĂK ROONG | TRẠM Y TẾ XÃ ĐĂK ROONG
STT | Chủng loại máy móc, thiết bị | Đơn vị tính | Số lượng tối đa
A | Thiết bị y tế chuyên dùng
1 | Máy X - quang kỹ thuật số chụp tổng quát | Máy | 1
2 | Máy siêu âm tổng quát | Máy | 1
3 | Máy xét nghiệm huyết học | Tổng công suất các máy (Test/giờ) | 100
4 | Máy xét nghiệm miễn dịch | Tổng công suất các máy (Test/giờ) | 200
5 | Máy xét nghiệm sinh hóa | Tổng công suất các máy (Test/giờ) | 1200
6 | Máy theo dõi bệnh nhân ≥ 05 thông số | Máy | 1
7 | Bơm tiêm điện | Cái | 1
8 | Máy truyền dịch | Máy | 1
9 | Máy phá rung tim | Máy | 1
10 | Máy điện tim | Máy | 1
11 | Hệ thống nội soi tai mũi họng | Hệ thống | 1
12 | Máy soi cổ tử cung | Máy | 1
13 | Máy theo dõi sản khoa 02 chức năng | Máy | 1
14 | Máy và ghế nha khoa | Bộ | 1
15 | Bàn bột bó xương | Cái | 1
16 | Bàn chăm sóc sơ sinh | Cái | 1
17 | Bàn đẻ | Cái | 2
18 | Bàn khám sản khoa | Cái | 2
19 | Bàn phẫu thuật (tiểu phẫu) | Cái | 2
20 | Bảng đo thị lực điện tử | Cái | 2
21 | Bộ bơm định liều Methadone | Bộ | 1
22 | Bộ đặt nội khí quản | Bộ | 1
23 | Bộ đo nhãn áp | Bộ | 2
24 | Bộ dụng cụ cắt khâu tầng sinh môn | Bộ | 1
25 | Bộ dụng cụ kiểm tra cổ tử cung | Bộ | 1
26 | Bộ dụng cụ mổ quặm | Bộ | 1
27 | Bộ hồi sức trẻ sơ sinh | Bộ | 1
28 | Bộ kính thử thị lực kèm gọng | Bộ | 1
29 | Bộ mở khí quản (người lớn/ trẻ em) | Bộ | 1
30 | Đèn điều trị vàng da | Cái | 1
31 | Đèn phẫu thuật (tiểu phẫu) | Bộ | 2
32 | Đèn soi đáy mắt | Cái | 1
33 | Giường bệnh nhân | Cái | 5
34 | Giường cấp cứu | Cái | 2
35 | Giường phục hồi chức năng | Cái | 1
36 | Giường sưởi ấm trẻ sơ sinh | Cái | 1
37 | Hòm lạnh bảo quản vắc xin | Cái | 1
38 | Khoan răng điện | Cái | 1
39 | Kính hiển vi | Cái | 1
40 | Laser châm | Cái | 1
41 | Máy cắt đốt cao tần | Máy | 1
42 | Máy điện châm không kim | Máy | 1
43 | Máy điện xung | Máy | 1
44 | Máy điều trị điện từ trường | Máy | 1
45 | Máy điều trị sóng ngắn | Máy | 1
46 | Máy đo âm ốc tai để sàng lọc khiếm thính | Máy | 1
47 | Máy đo độ loãng xương | Máy | 1
48 | Máy đo khúc xạ tự động | Máy | 1
49 | Máy đo thính lực người lớn có ghi kết quả | Máy | 1
50 | Máy đo thính lực trẻ em có ghi kết quả | Máy | 1
51 | Máy Doppler tim thai | Máy | 2
52 | Máy hút dịch | Máy | 1
53 | Máy hút dịch cho trẻ sơ sinh | Máy | 1
54 | Máy hút liên tục áp lực thấp | Máy | 1
55 | Máy kéo dãn cột sống | Máy | 1
56 | Máy khử khuẩn không khí | Máy | 1
57 | Máy ly tâm | Máy | 1
58 | Máy ngâm thuốc cổ truyền | Máy | 1
59 | Máy phân tích nước tiểu tự động | Máy | 1
60 | Máy tạo ôxy | Máy | 1
61 | Máy xông hơi thuốc cổ truyền bộ phận | Máy | 1
62 | Nồi hấp tiệt trùng | Cái | 1
63 | Pipette / Micropipet các loại + giá đỡ | Bộ | 2
64 | Sinh hiển vi khám mắt | Cái | 1
65 | Thiết bị bảo quản mẫu lạnh | Cái | 1
66 | Tủ ấm vi sinh | Cái | 1
67 | Tủ an toàn sinh học các loại | Cái | 1
68 | Tủ bảo quản vắc xin | Cái | 1
69 | Tủ lạnh âm sâu | Cái | 1
70 | Tủ lạnh bảo quản thuốc, sinh phẩm có điều kiện bảo quản đặc biệt | Cái | 1
71 | Tủ lạnh lưu mẫu | Cái | 1
72 | Tủ sấy | Cái | 1
B | Máy móc, thiết bị chuyên dùng không phải thiết bị y tế
1 | Hệ thống lọc nước RO cơ bản | Hệ thống | 1
2 | Máy đo cường độ ánh sáng | Máy | 1
3 | Máy đóng gói dụng cụ tiệt trùng | Máy | 1
4 | Máy giặt đồ vải | Máy | 1
5 | Máy hút ẩm | Máy | 1
6 | Máy phun hóa chất | Máy | 2
7 | Máy phun tồn lưu | Máy | 2
8 | Máy phun ULV | Máy | 2
9 | Máy sắc thuốc | Máy | 1
10 | Máy sấy đồ vải | Máy | 1
11 | Tủ bảo quản hoá chất | Cái | 1
12 | Tủ đựng thuốc và dụng cụ | Cái | 5
13 | Tủ, giá, kệ đựng vị thuốc cổ truyền | Cái | 1
14 | Xe đẩy bệnh nhân | Cái | 2
15 | Xe tiêm | Cái | 4
PHỤ LỤC II.101 | PHỤ LỤC II.101
TRẠM Y TẾ PHƯỜNG AYUN PA | TRẠM Y TẾ PHƯỜNG AYUN PA
STT | Chủng loại máy móc, thiết bị | Đơn vị tính | Số lượng tối đa
A | Thiết bị y tế chuyên dùng
1 | Máy X - quang kỹ thuật số chụp tổng quát | Máy | 1
2 | Máy siêu âm tổng quát | Máy | 1
3 | Máy xét nghiệm huyết học | Tổng công suất các máy (Test/giờ) | 100
4 | Máy xét nghiệm miễn dịch | Tổng công suất các máy (Test/giờ) | 200
5 | Máy xét nghiệm sinh hóa | Tổng công suất các máy (Test/giờ) | 1200
6 | Máy theo dõi bệnh nhân ≥ 05 thông số | Máy | 2
7 | Bơm tiêm điện | Cái | 2
8 | Máy truyền dịch | Máy | 2
9 | Máy phá rung tim | Máy | 2
10 | Máy điện tim | Máy | 2
11 | Hệ thống nội soi tai mũi họng | Hệ thống | 2
12 | Máy soi cổ tử cung | Máy | 2
13 | Máy theo dõi sản khoa 02 chức năng | Máy | 2
14 | Máy và ghế nha khoa | Bộ | 2
15 | Bàn bột bó xương | Cái | 1
16 | Bàn chăm sóc sơ sinh | Cái | 1
17 | Bàn đẻ | Cái | 1
18 | Bàn khám sản khoa | Cái | 1
19 | Bàn phẫu thuật (tiểu phẫu) | Cái | 1
20 | Bảng đo thị lực điện tử | Cái | 1
21 | Bộ bơm định liều Methadone | Bộ | 1
22 | Bộ đặt nội khí quản | Bộ | 1
23 | Bộ đo nhãn áp | Bộ | 1
24 | Bộ dụng cụ cắt khâu tầng sinh môn | Bộ | 2
25 | Bộ dụng cụ đặt/ tháo vòng tránh thai | Bộ | 2
26 | Bộ dụng cụ đỡ đẻ | Bộ | 2
27 | Bộ dụng cụ khám phụ khoa | Bộ | 5
28 | Bộ dụng cụ khám thai | Bộ | 2
29 | Bộ dụng cụ kiểm tra cổ tử cung | Bộ | 2
30 | Bộ dụng cụ mổ quặm | Bộ | 1
31 | Bộ hồi sức trẻ sơ sinh | Bộ | 1
32 | Bộ kính thử thị lực kèm gọng | Bộ | 1
33 | Bộ mở khí quản (người lớn/ trẻ em) | Bộ | 1
34 | Bộ tiểu phẫu | Bộ | 3
35 | Đèn điều trị vàng da | Cái | 1
36 | Đèn phẫu thuật (tiểu phẫu) | Bộ | 1
37 | Đèn soi đáy mắt | Cái | 1
38 | Giường bệnh nhân | Cái | 5
39 | Giường cấp cứu | Cái | 2
40 | Giường phục hồi chức năng | Cái | 2
41 | Giường sưởi ấm trẻ sơ sinh | Cái | 1
42 | Hòm lạnh bảo quản vắc xin | Cái | 2
43 | Khoan răng điện | Cái | 1
44 | Kính hiển vi | Cái | 1
45 | Laser châm | Cái | 1
46 | Máy cắt đốt cao tần | Máy | 1
47 | Máy điện châm không kim | Máy | 2
48 | Máy điện xung | Máy | 1
49 | Máy điều trị điện từ trường | Máy | 1
50 | Máy điều trị sóng ngắn | Máy | 1
51 | Máy đo âm ốc tai để sàng lọc khiếm thính | Máy | 1
52 | Máy đo độ loãng xương | Máy | 1
53 | Máy đo khúc xạ tự động | Máy | 1
54 | Máy đo thính lực người lớn có ghi kết quả | Máy | 1
55 | Máy đo thính lực trẻ em có ghi kết quả | Máy | 1
56 | Máy Doppler tim thai | Máy | 1
57 | Máy hút dịch | Máy | 1
58 | Máy hút dịch cho trẻ sơ sinh | Máy | 1
59 | Máy hút liên tục áp lực thấp | Máy | 1
60 | Máy kéo dãn cột sống | Máy | 1
61 | Máy khử khuẩn không khí | Máy | 2
62 | Máy ly tâm | Máy | 1
63 | Máy ngâm thuốc cổ truyền | Máy | 1
64 | Máy phân tích nước tiểu tự động | Máy | 1
65 | Máy tạo ôxy | Máy | 2
66 | Máy xông hơi thuốc cổ truyền bộ phận | Máy | 1
67 | Nồi hấp tiệt trùng | Cái | 1
68 | Pipette / Micropipet các loại + giá đỡ | Bộ | 1
69 | Sinh hiển vi khám mắt | Cái | 1
70 | Thiết bị bảo quản mẫu lạnh | Cái | 1
71 | Tủ ấm vi sinh | Cái | 1
72 | Tủ an toàn sinh học các loại | Cái | 1
73 | Tủ bảo quản vắc xin | Cái | 1
74 | Tủ lạnh âm sâu | Cái | 1
75 | Tủ lạnh bảo quản thuốc, sinh phẩm có điều kiện bảo quản đặc biệt | Cái | 1
76 | Tủ lạnh lưu mẫu | Cái | 1
77 | Tủ sấy | Cái | 1
B | Máy móc, thiết bị chuyên dùng không phải thiết bị y tế
1 | Hệ thống lọc nước RO cơ bản | Hệ thống | 1
2 | Máy đo cường độ ánh sáng | Máy | 1
3 | Máy đo độ ẩm | Máy | 1
4 | Máy đo độ ồn | Máy | 1
5 | Máy đóng gói dụng cụ tiệt trùng | Máy | 1
6 | Máy giặt đồ vải | Máy | 1
7 | Máy hút ẩm | Máy | 2
8 | Máy phun hóa chất | Máy | 1
9 | Máy phun tồn lưu | Máy | 1
10 | Máy phun ULV | Máy | 1
11 | Máy sắc thuốc | Máy | 1
12 | Máy sấy đồ vải | Máy | 1
13 | Tủ bảo quản hoá chất | Cái | 1
14 | Tủ đựng thuốc và dụng cụ | Cái | 3
15 | Tủ, giá, kệ đựng vị thuốc cổ truyền | Cái | 2
16 | Xe đẩy bệnh nhân | Cái | 2
17 | Xe tiêm | Cái | 3
PHỤ LỤC II.102 | PHỤ LỤC II.102
TRẠM Y TẾ XÃ IA RBOL | TRẠM Y TẾ XÃ IA RBOL
STT | Chủng loại máy móc, thiết bị | Đơn vị tính | Số lượng tối đa
A | Thiết bị y tế chuyên dùng
1 | Máy X - quang kỹ thuật số chụp tổng quát | Máy | 1
2 | Máy siêu âm tổng quát | Máy | 1
3 | Máy xét nghiệm huyết học | Tổng công suất các máy (Test/giờ) | 100
4 | Máy xét nghiệm miễn dịch | Tổng công suất các máy (Test/giờ) | 200
5 | Máy xét nghiệm sinh hóa | Tổng công suất các máy (Test/giờ) | 1200
6 | Máy theo dõi bệnh nhân ≥ 05 thông số | Máy | 2
7 | Bơm tiêm điện | Cái | 2
8 | Máy truyền dịch | Máy | 2
9 | Máy phá rung tim | Máy | 2
10 | Máy điện tim | Máy | 1
11 | Hệ thống nội soi tai mũi họng | Hệ thống | 2
12 | Máy soi cổ tử cung | Máy | 2
13 | Máy theo dõi sản khoa 02 chức năng | Máy | 1
14 | Máy và ghế nha khoa | Bộ | 1
15 | Bàn bột bó xương | Cái | 1
16 | Bàn chăm sóc sơ sinh | Cái | 1
17 | Bàn đẻ | Cái | 1
18 | Bàn khám sản khoa | Cái | 1
19 | Bàn phẫu thuật (tiểu phẫu) | Cái | 1
20 | Bảng đo thị lực điện tử | Cái | 1
21 | Bộ bơm định liều Methadone | Bộ | 1
22 | Bộ đặt nội khí quản | Bộ | 1
23 | Bộ đo nhãn áp | Bộ | 1
24 | Bộ dụng cụ cắt khâu tầng sinh môn | Bộ | 2
25 | Bộ dụng cụ đặt/ tháo vòng tránh thai | Bộ | 2
26 | Bộ dụng cụ đỡ đẻ | Bộ | 2
27 | Bộ dụng cụ khám phụ khoa | Bộ | 5
28 | Bộ dụng cụ khám thai | Bộ | 2
29 | Bộ dụng cụ kiểm tra cổ tử cung | Bộ | 2
30 | Bộ dụng cụ mổ quặm | Bộ | 1
31 | Bộ hồi sức trẻ sơ sinh | Bộ | 1
32 | Bộ kính thử thị lực kèm gọng | Bộ | 1
33 | Bộ mở khí quản (người lớn/ trẻ em) | Bộ | 1
34 | Bộ tiểu phẫu | Bộ | 3
35 | Đèn điều trị vàng da | Cái | 1
36 | Đèn phẫu thuật (tiểu phẫu) | Bộ | 1
37 | Đèn soi đáy mắt | Cái | 1
38 | Giường bệnh nhân | Cái | 5
39 | Giường cấp cứu | Cái | 2
40 | Giường phục hồi chức năng | Cái | 2
41 | Giường sưởi ấm trẻ sơ sinh | Cái | 1
42 | Hòm lạnh bảo quản vắc xin | Cái | 2
43 | Khoan răng điện | Cái | 1
44 | Kính hiển vi | Cái | 1
45 | Laser châm | Cái | 1
46 | Máy cắt đốt cao tần | Máy | 1
47 | Máy điện châm không kim | Máy | 2
48 | Máy điện xung | Máy | 1
49 | Máy điều trị điện từ trường | Máy | 1
50 | Máy điều trị sóng ngắn | Máy | 1
51 | Máy đo âm ốc tai để sàng lọc khiếm thính | Máy | 1
52 | Máy đo độ loãng xương | Máy | 1
53 | Máy đo khúc xạ tự động | Máy | 1
54 | Máy đo thính lực người lớn có ghi kết quả | Máy | 1
55 | Máy đo thính lực trẻ em có ghi kết quả | Máy | 1
56 | Máy Doppler tim thai | Máy | 1
57 | Máy hút dịch | Máy | 1
58 | Máy hút dịch cho trẻ sơ sinh | Máy | 1
59 | Máy hút liên tục áp lực thấp | Máy | 1
60 | Máy kéo dãn cột sống | Máy | 1
61 | Máy khử khuẩn không khí | Máy | 2
62 | Máy ly tâm | Máy | 1
63 | Máy ngâm thuốc cổ truyền | Máy | 1
64 | Máy phân tích nước tiểu tự động | Máy | 1
65 | Máy tạo ôxy | Máy | 2
66 | Máy xông hơi thuốc cổ truyền bộ phận | Máy | 1
67 | Nồi hấp tiệt trùng | Cái | 1
68 | Pipette / Micropipet các loại + giá đỡ | Bộ | 1
69 | Sinh hiển vi khám mắt | Cái | 1
70 | Thiết bị bảo quản mẫu lạnh | Cái | 1
71 | Tủ ấm vi sinh | Cái | 1
72 | Tủ an toàn sinh học các loại | Cái | 1
73 | Tủ bảo quản vắc xin | Cái | 1
74 | Tủ lạnh âm sâu | Cái | 1
75 | Tủ lạnh bảo quản thuốc, sinh phẩm có điều kiện bảo quản đặc biệt | Cái | 1
76 | Tủ lạnh lưu mẫu | Cái | 1
77 | Tủ sấy | Cái | 1
B | Máy móc, thiết bị chuyên dùng không phải thiết bị y tế
1 | Hệ thống lọc nước RO cơ bản | Hệ thống | 1
2 | Máy đo cường độ ánh sáng | Máy | 1
3 | Máy đo độ ẩm | Máy | 1
4 | Máy đo độ ồn | Máy | 1
5 | Máy đóng gói dụng cụ tiệt trùng | Máy | 1
6 | Máy giặt đồ vải | Máy | 1
7 | Máy hút ẩm | Máy | 2
8 | Máy phun hóa chất | Máy | 1
9 | Máy phun tồn lưu | Máy | 1
10 | Máy phun ULV | Máy | 1
11 | Máy sắc thuốc | Máy | 1
12 | Máy sấy đồ vải | Máy | 1
13 | Tủ bảo quản hoá chất | Cái | 1
14 | Tủ đựng thuốc và dụng cụ | Cái | 3
15 | Tủ, giá, kệ đựng vị thuốc cổ truyền | Cái | 2
16 | Xe đẩy bệnh nhân | Cái | 2
17 | Xe tiêm | Cái | 3
PHỤ LỤC II.103 | PHỤ LỤC II.103
TRẠM Y TẾ XÃ IA SAO | TRẠM Y TẾ XÃ IA SAO
STT | Chủng loại máy móc, thiết bị | Đơn vị tính | Số lượng tối đa
A | Thiết bị y tế chuyên dùng
1 | Máy X - quang kỹ thuật số chụp tổng quát | Máy | 1
2 | Máy siêu âm tổng quát | Máy | 1
3 | Máy xét nghiệm huyết học | Tổng công suất các máy (Test/giờ) | 100
4 | Máy xét nghiệm miễn dịch | Tổng công suất các máy (Test/giờ) | 200
5 | Máy xét nghiệm sinh hóa | Tổng công suất các máy (Test/giờ) | 1200
6 | Máy theo dõi bệnh nhân ≥ 05 thông số | Máy | 2
7 | Bơm tiêm điện | Cái | 2
8 | Máy truyền dịch | Máy | 2
9 | Máy phá rung tim | Máy | 2
10 | Máy điện tim | Máy | 2
11 | Hệ thống nội soi tai mũi họng | Hệ thống | 2
12 | Máy soi cổ tử cung | Máy | 2
13 | Máy theo dõi sản khoa 02 chức năng | Máy | 1
14 | Máy và ghế nha khoa | Bộ | 1
15 | Bàn bột bó xương | Cái | 1
16 | Bàn chăm sóc sơ sinh | Cái | 1
17 | Bàn đẻ | Cái | 1
18 | Bàn khám sản khoa | Cái | 1
19 | Bàn phẫu thuật (tiểu phẫu) | Cái | 1
20 | Bảng đo thị lực điện tử | Cái | 1
21 | Bộ bơm định liều Methadone | Bộ | 1
22 | Bộ đặt nội khí quản | Bộ | 1
23 | Bộ đo nhãn áp | Bộ | 1
24 | Bộ dụng cụ cắt khâu tầng sinh môn | Bộ | 2
25 | Bộ dụng cụ đặt/ tháo vòng tránh thai | Bộ | 2
26 | Bộ dụng cụ đỡ đẻ | Bộ | 2
27 | Bộ dụng cụ khám phụ khoa | Bộ | 5
28 | Bộ dụng cụ khám thai | Bộ | 2
29 | Bộ dụng cụ kiểm tra cổ tử cung | Bộ | 2
30 | Bộ dụng cụ mổ quặm | Bộ | 1
31 | Bộ hồi sức trẻ sơ sinh | Bộ | 1
32 | Bộ kính thử thị lực kèm gọng | Bộ | 1
33 | Bộ mở khí quản (người lớn/ trẻ em) | Bộ | 1
34 | Bộ tiểu phẫu | Bộ | 3
35 | Đèn điều trị vàng da | Cái | 1
36 | Đèn phẫu thuật (tiểu phẫu) | Bộ | 1
37 | Đèn soi đáy mắt | Cái | 1
38 | Giường bệnh nhân | Cái | 5
39 | Giường cấp cứu | Cái | 2
40 | Giường phục hồi chức năng | Cái | 2
41 | Giường sưởi ấm trẻ sơ sinh | Cái | 1
42 | Hòm lạnh bảo quản vắc xin | Cái | 2
43 | Khoan răng điện | Cái | 1
44 | Kính hiển vi | Cái | 1
45 | Laser châm | Cái | 1
46 | Máy cắt đốt cao tần | Máy | 1
47 | Máy điện châm không kim | Máy | 2
48 | Máy điện xung | Máy | 1
49 | Máy điều trị điện từ trường | Máy | 1
50 | Máy điều trị sóng ngắn | Máy | 1
51 | Máy đo âm ốc tai để sàng lọc khiếm thính | Máy | 1
52 | Máy đo độ loãng xương | Máy | 1
53 | Máy đo khúc xạ tự động | Máy | 1
54 | Máy đo thính lực người lớn có ghi kết quả | Máy | 1
55 | Máy đo thính lực trẻ em có ghi kết quả | Máy | 1
56 | Máy Doppler tim thai | Máy | 1
57 | Máy hút dịch | Máy | 1
58 | Máy hút dịch cho trẻ sơ sinh | Máy | 1
59 | Máy hút liên tục áp lực thấp | Máy | 1
60 | Máy kéo dãn cột sống | Máy | 1
61 | Máy khử khuẩn không khí | Máy | 2
62 | Máy ly tâm | Máy | 1
63 | Máy ngâm thuốc cổ truyền | Máy | 1
64 | Máy phân tích nước tiểu tự động | Máy | 1
65 | Máy tạo ôxy | Máy | 2
66 | Máy xông hơi thuốc cổ truyền bộ phận | Máy | 1
67 | Nồi hấp tiệt trùng | Cái | 1
68 | Pipette / Micropipet các loại + giá đỡ | Bộ | 1
69 | Sinh hiển vi khám mắt | Cái | 1
70 | Thiết bị bảo quản mẫu lạnh | Cái | 1
71 | Tủ ấm vi sinh | Cái | 1
72 | Tủ an toàn sinh học các loại | Cái | 1
73 | Tủ bảo quản vắc xin | Cái | 1
74 | Tủ lạnh âm sâu | Cái | 1
75 | Tủ lạnh bảo quản thuốc, sinh phẩm có điều kiện bảo quản đặc biệt | Cái | 1
76 | Tủ lạnh lưu mẫu | Cái | 1
77 | Tủ sấy | Cái | 1
B | Máy móc, thiết bị chuyên dùng không phải thiết bị y tế
1 | Hệ thống lọc nước RO cơ bản | Hệ thống | 1
2 | Máy đo cường độ ánh sáng | Máy | 1
3 | Máy đo độ ẩm | Máy | 1
4 | Máy đo độ ồn | Máy | 1
5 | Máy đóng gói dụng cụ tiệt trùng | Máy | 1
6 | Máy giặt đồ vải | Máy | 1
7 | Máy hút ẩm | Máy | 2
8 | Máy phun hóa chất | Máy | 1
9 | Máy phun tồn lưu | Máy | 1
10 | Máy phun ULV | Máy | 1
11 | Máy sắc thuốc | Máy | 1
12 | Máy sấy đồ vải | Máy | 1
13 | Tủ bảo quản hoá chất | Cái | 1
14 | Tủ đựng thuốc và dụng cụ | Cái | 3
15 | Tủ, giá, kệ đựng vị thuốc cổ truyền | Cái | 2
16 | Xe đẩy bệnh nhân | Cái | 2
17 | Xe tiêm | Cái | 3
PHỤ LỤC II.104 | PHỤ LỤC II.104
TRẠM Y TẾ XÃ PHÚ THIỆN | TRẠM Y TẾ XÃ PHÚ THIỆN
STT | Chủng loại máy móc, thiết bị | Đơn vị tính | Số lượng tối đa
A | Thiết bị y tế chuyên dùng
1 | Máy X - quang kỹ thuật số chụp tổng quát | Máy | 1
2 | Máy siêu âm tổng quát | Máy | 2
3 | Máy xét nghiệm huyết học | Tổng công suất các máy (Test/giờ) | 100
4 | Máy xét nghiệm miễn dịch | Tổng công suất các máy (Test/giờ) | 200
5 | Máy xét nghiệm sinh hóa | Tổng công suất các máy (Test/giờ) | 1200
6 | Máy theo dõi bệnh nhân ≥ 05 thông số | Máy | 4
7 | Bơm tiêm điện | Cái | 4
8 | Máy truyền dịch | Máy | 4
9 | Máy phá rung tim | Máy | 1
10 | Máy điện tim | Máy | 2
11 | Hệ thống nội soi tai mũi họng | Hệ thống | 1
12 | Máy soi cổ tử cung | Máy | 1
13 | Máy theo dõi sản khoa 02 chức năng | Máy | 4
14 | Máy và ghế nha khoa | Bộ | 1
15 | Bàn bột bó xương | Cái | 1
16 | Bàn chăm sóc sơ sinh | Cái | 5
17 | Bàn đẻ | Cái | 10
18 | Bàn khám sản khoa | Cái | 5
19 | Bàn phẫu thuật (tiểu phẫu) | Cái | 8
20 | Bảng đo thị lực điện tử | Cái | 4
21 | Bộ đặt nội khí quản | Bộ | 2
22 | Bộ đo nhãn áp | Bộ | 1
23 | Bộ dụng cụ cắt khâu tầng sinh môn | Bộ | 8
24 | Bộ dụng cụ đặt/ tháo vòng tránh thai | Bộ | 8
25 | Bộ dụng cụ đỡ đẻ | Bộ | 8
26 | Bộ dụng cụ khám phụ khoa | Bộ | 8
27 | Bộ dụng cụ khám thai | Bộ | 8
28 | Bộ dụng cụ kiểm tra cổ tử cung | Bộ | 8
29 | Bộ dụng cụ mổ quặm | Bộ | 1
30 | Bộ hồi sức trẻ sơ sinh | Bộ | 4
31 | Bộ kính thử thị lực kèm gọng | Bộ | 2
32 | Bộ mở khí quản (người lớn/ trẻ em) | Bộ | 1
33 | Bộ tiểu phẫu | Bộ | 12
34 | Đèn điều trị vàng da | Cái | 4
35 | Đèn phẫu thuật (tiểu phẫu) | Bộ | 8
36 | Đèn soi đáy mắt | Cái | 2
37 | Giường bệnh nhân | Cái | 30
38 | Giường cấp cứu | Cái | 4
39 | Giường phục hồi chức năng | Cái | 2
40 | Giường sưởi ấm trẻ sơ sinh | Cái | 2
41 | Khoan răng điện | Cái | 2
42 | Kính hiển vi | Cái | 4
43 | Laser châm | Cái | 1
44 | Máy cắt đốt cao tần | Máy | 1
45 | Máy điện châm không kim | Máy | 1
46 | Máy điện xung | Máy | 1
47 | Máy điều trị điện từ trường | Máy | 1
48 | Máy điều trị sóng ngắn | Máy | 1
49 | Máy đo âm ốc tai để sàng lọc khiếm thính | Máy | 1
50 | Máy đo độ loãng xương | Máy | 1
51 | Máy đo khúc xạ tự động | Máy | 1
52 | Máy đo thính lực người lớn có ghi kết quả | Máy | 1
53 | Máy đo thính lực trẻ em có ghi kết quả | Máy | 1
54 | Máy Doppler tim thai | Máy | 6
55 | Máy hút dịch | Máy | 8
56 | Máy hút dịch cho trẻ sơ sinh | Máy | 6
57 | Máy hút liên tục áp lực thấp | Máy | 1
58 | Máy kéo dãn cột sống | Máy | 1
59 | Máy khử khuẩn không khí | Máy | 1
60 | Máy ly tâm | Máy | 1
61 | Máy ngâm thuốc cổ truyền | Máy | 1
62 | Máy phân tích nước tiểu tự động | Máy | 1
63 | Máy tạo ôxy | Máy | 1
64 | Máy xông hơi thuốc cổ truyền bộ phận | Máy | 1
65 | Nồi hấp tiệt trùng | Cái | 8
66 | Pipette / Micropipet các loại + giá đỡ | Bộ | 10
67 | Sinh hiển vi khám mắt | Cái | 1
68 | Thiết bị bảo quản mẫu lạnh | Cái | 2
69 | Tủ ấm vi sinh | Cái | 1
70 | Tủ an toàn sinh học các loại | Cái | 1
71 | Tủ bảo quản vắc xin | Cái | 9
72 | Tủ lạnh bảo quản thuốc, sinh phẩm có điều kiện bảo quản đặc biệt | Cái | 4
73 | Tủ lạnh lưu mẫu | Cái | 1
74 | Tủ sấy | Cái | 9
B | Máy móc, thiết bị chuyên dùng không phải thiết bị y tế
1 | Hệ thống lọc nước RO cơ bản | Hệ thống | 4
2 | Máy đo độ ẩm | Máy | 4
3 | Máy đóng gói dụng cụ tiệt trùng | Máy | 4
4 | Máy giặt đồ vải | Máy | 2
5 | Máy hút ẩm | Máy | 4
6 | Máy phun hóa chất | Máy | 4
7 | Máy phun ULV | Máy | 4
8 | Máy sắc thuốc | Máy | 1
9 | Máy sấy đồ vải | Máy | 1
10 | Tủ bảo quản hoá chất | Cái | 1
11 | Tủ đựng thuốc và dụng cụ | Cái | 20
12 | Tủ, giá, kệ đựng vị thuốc cổ truyền | Cái | 4
13 | Xe đẩy bệnh nhân | Cái | 4
14 | Xe tiêm | Cái | 8
PHỤ LỤC II.105 | PHỤ LỤC II.105
TRẠM Y TẾ XÃ CHƯ A THAI | TRẠM Y TẾ XÃ CHƯ A THAI
STT | Chủng loại máy móc, thiết bị | Đơn vị tính | Số lượng tối đa
A | Thiết bị y tế chuyên dùng
1 | Máy X - quang kỹ thuật số chụp tổng quát | Máy | 1
2 | Máy siêu âm tổng quát | Máy | 1
3 | Máy xét nghiệm huyết học | Tổng công suất các máy (Test/giờ) | 100
4 | Máy xét nghiệm miễn dịch | Tổng công suất các máy (Test/giờ) | 200
5 | Máy xét nghiệm sinh hóa | Tổng công suất các máy (Test/giờ) | 1200
6 | Máy theo dõi bệnh nhân ≥ 05 thông số | Máy | 1
7 | Bơm tiêm điện | Cái | 2
8 | Máy truyền dịch | Máy | 2
9 | Máy điện tim | Máy | 2
10 | Hệ thống nội soi tai mũi họng | Hệ thống | 1
11 | Máy soi cổ tử cung | Máy | 1
12 | Máy theo dõi sản khoa 02 chức năng | Máy | 1
13 | Máy và ghế nha khoa | Bộ | 1
14 | Bàn bột bó xương | Cái | 1
15 | Bàn chăm sóc sơ sinh | Cái | 3
16 | Bàn đẻ | Cái | 3
17 | Bàn khám sản khoa | Cái | 3
18 | Bàn phẫu thuật (tiểu phẫu) | Cái | 1
19 | Bảng đo thị lực điện tử | Cái | 2
20 | Bộ bơm định liều Methadone | Bộ | 1
21 | Bộ đặt nội khí quản | Bộ | 1
22 | Bộ đo nhãn áp | Bộ | 1
23 | Bộ dụng cụ cắt khâu tầng sinh môn | Bộ | 3
24 | Bộ dụng cụ đặt/ tháo vòng tránh thai | Bộ | 3
25 | Bộ dụng cụ đỡ đẻ | Bộ | 3
26 | Bộ dụng cụ khám phụ khoa | Bộ | 3
27 | Bộ dụng cụ khám thai | Bộ | 3
28 | Bộ dụng cụ kiểm tra cổ tử cung | Bộ | 3
29 | Bộ dụng cụ mổ quặm | Bộ | 1
30 | Bộ hồi sức trẻ sơ sinh | Bộ | 3
31 | Bộ kính thử thị lực kèm gọng | Bộ | 1
32 | Bộ tiểu phẫu | Bộ | 6
33 | Đèn điều trị vàng da | Cái | 3
34 | Đèn phẫu thuật (tiểu phẫu) | Bộ | 2
35 | Đèn soi đáy mắt | Cái | 1
36 | Giường bệnh nhân | Cái | 10
37 | Giường cấp cứu | Cái | 2
38 | Giường phục hồi chức năng | Cái | 2
39 | Giường sưởi ấm trẻ sơ sinh | Cái | 3
40 | Hòm lạnh bảo quản vắc xin | Cái | 1
41 | Khoan răng điện | Cái | 1
42 | Kính hiển vi | Cái | 3
43 | Laser châm | Cái | 2
44 | Máy điện châm không kim | Máy | 1
45 | Máy điện xung | Máy | 1
46 | Máy điều trị điện từ trường | Máy | 1
47 | Máy điều trị sóng ngắn | Máy | 1
48 | Máy đo âm ốc tai để sàng lọc khiếm thính | Máy | 2
49 | Máy đo độ loãng xương | Máy | 1
50 | Máy đo khúc xạ tự động | Máy | 1
51 | Máy đo thính lực người lớn có ghi kết quả | Máy | 1
52 | Máy đo thính lực trẻ em có ghi kết quả | Máy | 1
53 | Máy Doppler tim thai | Máy | 3
54 | Máy hút dịch | Máy | 3
55 | Máy hút dịch cho trẻ sơ sinh | Máy | 3
56 | Máy hút liên tục áp lực thấp | Máy | 1
57 | Máy kéo dãn cột sống | Máy | 1
58 | Máy khử khuẩn không khí | Máy | 1
59 | Máy ly tâm | Máy | 1
60 | Máy ngâm thuốc cổ truyền | Máy | 1
61 | Máy phân tích nước tiểu tự động | Máy | 1
62 | Máy tạo ôxy | Máy | 1
63 | Máy xông hơi thuốc cổ truyền bộ phận | Máy | 1
64 | Nồi hấp tiệt trùng | Cái | 3
65 | Pipette / Micropipet các loại + giá đỡ | Bộ | 1
66 | Sinh hiển vi khám mắt | Cái | 1
67 | Thiết bị bảo quản mẫu lạnh | Cái | 1
68 | Tủ ấm vi sinh | Cái | 1
69 | Tủ an toàn sinh học các loại | Cái | 1
70 | Tủ bảo quản vắc xin | Cái | 3
71 | Tủ lạnh âm sâu | Cái | 1
72 | Tủ lạnh bảo quản thuốc, sinh phẩm có điều kiện bảo quản đặc biệt | Cái | 1
73 | Tủ lạnh lưu mẫu | Cái | 1
74 | Tủ sấy | Cái | 3
B | Máy móc, thiết bị chuyên dùng không phải thiết bị y tế
1 | Hệ thống lọc nước RO cơ bản | Hệ thống | 1
2 | Máy đo cường độ ánh sáng | Máy | 1
3 | Máy đo độ ẩm | Máy | 1
4 | Máy đo độ ồn | Máy | 1
5 | Máy đóng gói dụng cụ tiệt trùng | Máy | 2
6 | Máy giặt đồ vải | Máy | 2
7 | Máy hút ẩm | Máy | 2
8 | Máy phun hóa chất | Máy | 3
9 | Máy phun tồn lưu | Máy | 3
10 | Máy phun ULV | Máy | 1
11 | Máy sắc thuốc | Máy | 1
12 | Máy sấy đồ vải | Máy | 2
13 | Tủ bảo quản hoá chất | Cái | 1
14 | Tủ đựng thuốc và dụng cụ | Cái | 3
15 | Tủ, giá, kệ đựng vị thuốc cổ truyền | Cái | 3
16 | Xe đẩy bệnh nhân | Cái | 3
17 | Xe tiêm | Cái | 3
PHỤ LỤC II.106 | PHỤ LỤC II.106
TRẠM Y TẾ XÃ IA HIAO | TRẠM Y TẾ XÃ IA HIAO
STT | Chủng loại máy móc, thiết bị | Đơn vị tính | Số lượng tối đa
A | Thiết bị y tế chuyên dùng
1 | Máy X - quang kỹ thuật số chụp tổng quát | Máy | 2
2 | Máy siêu âm tổng quát | Máy | 2
3 | Máy xét nghiệm huyết học | Tổng công suất các máy (Test/giờ) | 100
4 | Máy xét nghiệm miễn dịch | Tổng công suất các máy (Test/giờ) | 200
5 | Máy xét nghiệm sinh hóa | Tổng công suất các máy (Test/giờ) | 1200
6 | Máy theo dõi bệnh nhân ≥ 05 thông số | Máy | 2
7 | Bơm tiêm điện | Cái | 5
8 | Máy truyền dịch | Máy | 5
9 | Máy phá rung tim | Máy | 2
10 | Máy điện tim | Máy | 2
11 | Hệ thống nội soi tai mũi họng | Hệ thống | 1
12 | Máy soi cổ tử cung | Máy | 2
13 | Máy theo dõi sản khoa 02 chức năng | Máy | 2
14 | Máy và ghế nha khoa | Bộ | 1
15 | Bàn bột bó xương | Cái | 2
16 | Bàn chăm sóc sơ sinh | Cái | 6
17 | Bàn đẻ | Cái | 6
18 | Bàn khám sản khoa | Cái | 6
19 | Bàn phẫu thuật (tiểu phẫu) | Cái | 6
20 | Bảng đo thị lực điện tử | Cái | 1
21 | Bộ đặt nội khí quản | Bộ | 2
22 | Bộ đo nhãn áp | Bộ | 1
23 | Bộ dụng cụ cắt khâu tầng sinh môn | Bộ | 6
24 | Bộ dụng cụ đặt/ tháo vòng tránh thai | Bộ | 6
25 | Bộ dụng cụ đỡ đẻ | Bộ | 8
26 | Bộ dụng cụ khám phụ khoa | Bộ | 6
27 | Bộ dụng cụ khám thai | Bộ | 6
28 | Bộ dụng cụ kiểm tra cổ tử cung | Bộ | 6
29 | Bộ dụng cụ mổ quặm | Bộ | 1
30 | Bộ hồi sức trẻ sơ sinh | Bộ | 6
31 | Bộ kính thử thị lực kèm gọng | Bộ | 3
32 | Bộ mở khí quản (người lớn/ trẻ em) | Bộ | 2
33 | Bộ tiểu phẫu | Bộ | 6
34 | Đèn điều trị vàng da | Cái | 3
35 | Đèn phẫu thuật (tiểu phẫu) | Bộ | 2
36 | Đèn soi đáy mắt | Cái | 1
37 | Giường bệnh nhân | Cái | 40
38 | Giường cấp cứu | Cái | 3
39 | Giường phục hồi chức năng | Cái | 1
40 | Giường sưởi ấm trẻ sơ sinh | Cái | 6
41 | Hòm lạnh bảo quản vắc xin | Cái | 3
42 | Khoan răng điện | Cái | 1
43 | Kính hiển vi | Cái | 3
44 | Laser châm | Cái | 1
45 | Máy cắt đốt cao tần | Máy | 1
46 | Máy điện châm không kim | Máy | 1
47 | Máy điện xung | Máy | 1
48 | Máy điều trị điện từ trường | Máy | 1
49 | Máy điều trị sóng ngắn | Máy | 1
50 | Máy đo âm ốc tai để sàng lọc khiếm thính | Máy | 2
51 | Máy đo độ loãng xương | Máy | 1
52 | Máy đo khúc xạ tự động | Máy | 1
53 | Máy đo thính lực người lớn có ghi kết quả | Máy | 1
54 | Máy đo thính lực trẻ em có ghi kết quả | Máy | 2
55 | Máy Doppler tim thai | Máy | 6
56 | Máy hút dịch | Máy | 6
57 | Máy hút dịch cho trẻ sơ sinh | Máy | 3
58 | Máy hút liên tục áp lực thấp | Máy | 1
59 | Máy kéo dãn cột sống | Máy | 1
60 | Máy khử khuẩn không khí | Máy | 1
61 | Máy ly tâm | Máy | 1
62 | Máy ngâm thuốc cổ truyền | Máy | 1
63 | Máy phân tích nước tiểu tự động | Máy | 1
64 | Máy tạo ôxy | Máy | 3
65 | Máy xông hơi thuốc cổ truyền bộ phận | Máy | 1
66 | Nồi hấp tiệt trùng | Cái | 3
67 | Pipette / Micropipet các loại + giá đỡ | Bộ | 1
68 | Sinh hiển vi khám mắt | Cái | 1
69 | Thiết bị bảo quản mẫu lạnh | Cái | 1
70 | Tủ ấm vi sinh | Cái | 1
71 | Tủ an toàn sinh học các loại | Cái | 1
72 | Tủ bảo quản vắc xin | Cái | 6
73 | Tủ lạnh bảo quản thuốc, sinh phẩm có điều kiện bảo quản đặc biệt | Cái | 3
74 | Tủ lạnh lưu mẫu | Cái | 1
75 | Tủ sấy | Cái | 4
B | Máy móc, thiết bị chuyên dùng không phải thiết bị y tế
1 | Hệ thống lọc nước RO cơ bản | Hệ thống | 3
2 | Máy đo độ ẩm | Máy | 1
3 | Máy đóng gói dụng cụ tiệt trùng | Máy | 1
4 | Máy giặt đồ vải | Máy | 1
5 | Máy hút ẩm | Máy | 1
6 | Máy phun hóa chất | Máy | 1
7 | Máy phun tồn lưu | Máy | 1
8 | Máy phun ULV | Máy | 1
9 | Máy sắc thuốc | Máy | 1
10 | Máy sấy đồ vải | Máy | 1
11 | Tủ bảo quản hoá chất | Cái | 1
12 | Tủ đựng thuốc và dụng cụ | Cái | 20
13 | Tủ, giá, kệ đựng vị thuốc cổ truyền | Cái | 3
14 | Xe đẩy bệnh nhân | Cái | 10
15 | Xe tiêm | Cái | 10
PHỤ LỤC II.107 | PHỤ LỤC II.107
TRẠM Y TẾ XÃ ĐAK ĐOA | TRẠM Y TẾ XÃ ĐAK ĐOA
STT | Chủng loại máy móc, thiết bị | Đơn vị tính | Số lượng tối đa
A | Thiết bị y tế chuyên dùng
1 | Máy X - quang kỹ thuật số chụp tổng quát | Máy | 1
2 | Máy siêu âm tổng quát | Máy | 1
3 | Máy xét nghiệm huyết học | Tổng công suất các máy (Test/giờ) | 100
4 | Máy xét nghiệm miễn dịch | Tổng công suất các máy (Test/giờ) | 200
5 | Máy xét nghiệm sinh hóa | Tổng công suất các máy (Test/giờ) | 1200
6 | Máy theo dõi bệnh nhân ≥ 05 thông số | Máy | 1
7 | Bơm tiêm điện | Cái | 1
8 | Máy truyền dịch | Máy | 1
9 | Máy phá rung tim | Máy | 1
10 | Máy điện tim | Máy | 1
11 | Hệ thống nội soi tai mũi họng | Hệ thống | 1
12 | Máy soi cổ tử cung | Máy | 2
13 | Máy theo dõi sản khoa 02 chức năng | Máy | 2
14 | Máy và ghế nha khoa | Bộ | 1
15 | Bàn bột bó xương | Cái | 1
16 | Bàn chăm sóc sơ sinh | Cái | 2
17 | Bàn đẻ | Cái | 2
18 | Bàn khám sản khoa | Cái | 2
19 | Bàn phẫu thuật (tiểu phẫu) | Cái | 2
20 | Bảng đo thị lực điện tử | Cái | 3
21 | Bộ đặt nội khí quản | Bộ | 2
22 | Bộ đo nhãn áp | Bộ | 1
23 | Bộ dụng cụ cắt khâu tầng sinh môn | Bộ | 2
24 | Bộ dụng cụ đặt/ tháo vòng tránh thai | Bộ | 2
25 | Bộ dụng cụ đỡ đẻ | Bộ | 2
26 | Bộ dụng cụ khám phụ khoa | Bộ | 2
27 | Bộ dụng cụ khám thai | Bộ | 2
28 | Bộ dụng cụ kiểm tra cổ tử cung | Bộ | 2
29 | Bộ dụng cụ mổ quặm | Bộ | 1
30 | Bộ hồi sức trẻ sơ sinh | Bộ | 2
31 | Bộ kính thử thị lực kèm gọng | Bộ | 1
32 | Bộ mở khí quản (người lớn/ trẻ em) | Bộ | 1
33 | Bộ tiểu phẫu | Bộ | 4
34 | Đèn điều trị vàng da | Cái | 1
35 | Đèn phẫu thuật (tiểu phẫu) | Bộ | 4
36 | Đèn soi đáy mắt | Cái | 1
37 | Giường bệnh nhân | Cái | 2
38 | Giường cấp cứu | Cái | 4
39 | Giường phục hồi chức năng | Cái | 1
40 | Giường sưởi ấm trẻ sơ sinh | Cái | 2
41 | Hòm lạnh bảo quản vắc xin | Cái | 6
42 | Khoan răng điện | Cái | 1
43 | Kính hiển vi | Cái | 2
44 | Laser châm | Cái | 2
45 | Máy điện châm không kim | Máy | 2
46 | Máy điện xung | Máy | 1
47 | Máy điều trị điện từ trường | Máy | 1
48 | Máy đo âm ốc tai để sàng lọc khiếm thính | Máy | 1
49 | Máy đo độ loãng xương | Máy | 1
50 | Máy đo khúc xạ tự động | Máy | 1
51 | Máy đo thính lực người lớn có ghi kết quả | Máy | 1
52 | Máy đo thính lực trẻ em có ghi kết quả | Máy | 1
53 | Máy Doppler tim thai | Máy | 2
54 | Máy hút dịch | Máy | 2
55 | Máy hút dịch cho trẻ sơ sinh | Máy | 1
56 | Máy hút liên tục áp lực thấp | Máy | 1
57 | Máy khử khuẩn không khí | Máy | 1
58 | Máy ngâm thuốc cổ truyền | Máy | 2
59 | Máy phân tích nước tiểu tự động | Máy | 1
60 | Máy tạo ôxy | Máy | 3
61 | Máy xông hơi thuốc cổ truyền bộ phận | Máy | 2
62 | Nồi hấp tiệt trùng | Cái | 3
63 | Sinh hiển vi khám mắt | Cái | 1
64 | Tủ an toàn sinh học các loại | Cái | 1
65 | Tủ bảo quản vắc xin | Cái | 3
66 | Tủ lạnh bảo quản thuốc, sinh phẩm có điều kiện bảo quản đặc biệt | Cái | 1
67 | Tủ lạnh lưu mẫu | Cái | 1
68 | Tủ sấy | Cái | 1
B | Máy móc, thiết bị chuyên dùng không phải thiết bị y tế
1 | Hệ thống lọc nước RO cơ bản | Hệ thống | 1
2 | Máy đo độ ẩm | Máy | 2
3 | Máy đóng gói dụng cụ tiệt trùng | Máy | 1
4 | Máy giặt đồ vải | Máy | 1
5 | Máy hút ẩm | Máy | 1
6 | Máy phun hóa chất | Máy | 3
7 | Máy phun tồn lưu | Máy | 3
8 | Máy phun ULV | Máy | 3
9 | Máy sắc thuốc | Máy | 1
10 | Tủ bảo quản hoá chất | Cái | 1
11 | Tủ đựng thuốc và dụng cụ | Cái | 3
12 | Tủ, giá, kệ đựng vị thuốc cổ truyền | Cái | 2
13 | Xe đẩy bệnh nhân | Cái | 2
14 | Xe tiêm | Cái | 3
PHỤ LỤC II.108 | PHỤ LỤC II.108
TRẠM Y TẾ XÃ KON GANG | TRẠM Y TẾ XÃ KON GANG
STT | Chủng loại máy móc, thiết bị | Đơn vị tính | Số lượng tối đa
A | Thiết bị y tế chuyên dùng
1 | Máy X - quang kỹ thuật số chụp tổng quát | Máy | 1
2 | Máy siêu âm tổng quát | Máy | 1
3 | Máy xét nghiệm huyết học | Tổng công suất các máy (Test/giờ) | 100
4 | Máy xét nghiệm miễn dịch | Tổng công suất các máy (Test/giờ) | 100
5 | Máy xét nghiệm sinh hóa | Tổng công suất các máy (Test/giờ) | 1200
6 | Máy theo dõi bệnh nhân ≥ 05 thông số | Máy | 1
7 | Bơm tiêm điện | Cái | 1
8 | Máy truyền dịch | Máy | 1
9 | Máy phá rung tim | Máy | 1
10 | Máy điện tim | Máy | 1
11 | Hệ thống nội soi tai mũi họng | Hệ thống | 1
12 | Máy soi cổ tử cung | Máy | 4
13 | Máy theo dõi sản khoa 02 chức năng | Máy | 4
14 | Máy và ghế nha khoa | Bộ | 1
15 | Bàn bột bó xương | Cái | 1
16 | Bàn chăm sóc sơ sinh | Cái | 4
17 | Bàn đẻ | Cái | 4
18 | Bàn khám sản khoa | Cái | 4
19 | Bàn phẫu thuật (tiểu phẫu) | Cái | 4
20 | Bảng đo thị lực điện tử | Cái | 4
21 | Bộ đặt nội khí quản | Bộ | 4
22 | Bộ đo nhãn áp | Bộ | 4
23 | Bộ dụng cụ cắt khâu tầng sinh môn | Bộ | 4
24 | Bộ dụng cụ đặt/ tháo vòng tránh thai | Bộ | 4
25 | Bộ dụng cụ đỡ đẻ | Bộ | 4
26 | Bộ dụng cụ khám phụ khoa | Bộ | 4
27 | Bộ dụng cụ khám thai | Bộ | 4
28 | Bộ dụng cụ kiểm tra cổ tử cung | Bộ | 4
29 | Bộ dụng cụ mổ quặm | Bộ | 2
30 | Bộ hồi sức trẻ sơ sinh | Bộ | 4
31 | Bộ kính thử thị lực kèm gọng | Bộ | 2
32 | Bộ mở khí quản (người lớn/ trẻ em) | Bộ | 1
33 | Bộ tiểu phẫu | Bộ | 8
34 | Đèn điều trị vàng da | Cái | 1
35 | Đèn phẫu thuật (tiểu phẫu) | Bộ | 4
36 | Đèn soi đáy mắt | Cái | 2
37 | Giường bệnh nhân | Cái | 4
38 | Giường cấp cứu | Cái | 8
39 | Giường phục hồi chức năng | Cái | 8
40 | Giường sưởi ấm trẻ sơ sinh | Cái | 4
41 | Hòm lạnh bảo quản vắc xin | Cái | 16
42 | Khoan răng điện | Cái | 1
43 | Kính hiển vi | Cái | 4
44 | Laser châm | Cái | 4
45 | Máy điện châm không kim | Máy | 4
46 | Máy điện xung | Máy | 4
47 | Máy điều trị điện từ trường | Máy | 4
48 | Máy điều trị sóng ngắn | Máy | 4
49 | Máy đo âm ốc tai để sàng lọc khiếm thính | Máy | 1
50 | Máy đo độ loãng xương | Máy | 1
51 | Máy đo khúc xạ tự động | Máy | 1
52 | Máy đo thính lực người lớn có ghi kết quả | Máy | 1
53 | Máy đo thính lực trẻ em có ghi kết quả | Máy | 1
54 | Máy Doppler tim thai | Máy | 4
55 | Máy hút dịch | Máy | 4
56 | Máy hút dịch cho trẻ sơ sinh | Máy | 1
57 | Máy hút liên tục áp lực thấp | Máy | 4
58 | Máy kéo dãn cột sống | Máy | 4
59 | Máy khử khuẩn không khí | Máy | 4
60 | Máy ly tâm | Máy | 1
61 | Máy ngâm thuốc cổ truyền | Máy | 4
62 | Máy phân tích nước tiểu tự động | Máy | 1
63 | Máy tạo ôxy | Máy | 4
64 | Máy xông hơi thuốc cổ truyền bộ phận | Máy | 4
65 | Nồi hấp tiệt trùng | Cái | 4
66 | Pipette / Micropipet các loại + giá đỡ | Bộ | 1
67 | Sinh hiển vi khám mắt | Cái | 1
68 | Tủ ấm vi sinh | Cái | 1
69 | Tủ an toàn sinh học các loại | Cái | 1
70 | Tủ bảo quản vắc xin | Cái | 4
71 | Tủ lạnh bảo quản thuốc, sinh phẩm có điều kiện bảo quản đặc biệt | Cái | 1
72 | Tủ lạnh lưu mẫu | Cái | 4
73 | Tủ sấy | Cái | 4
B | Máy móc, thiết bị chuyên dùng không phải thiết bị y tế
1 | Hệ thống lọc nước RO cơ bản | Hệ thống | 4
2 | Máy đo độ ẩm | Máy | 4
3 | Máy đóng gói dụng cụ tiệt trùng | Máy | 1
4 | Máy giặt đồ vải | Máy | 1
5 | Máy hút ẩm | Máy | 1
6 | Máy phun hóa chất | Máy | 4
7 | Máy phun tồn lưu | Máy | 4
8 | Máy phun ULV | Máy | 4
9 | Máy sắc thuốc | Máy | 2
10 | Máy sấy đồ vải | Máy | 4
11 | Tủ bảo quản hoá chất | Cái | 1
12 | Tủ đựng thuốc và dụng cụ | Cái | 4
13 | Tủ, giá, kệ đựng vị thuốc cổ truyền | Cái | 2
14 | Xe đẩy bệnh nhân | Cái | 4
15 | Xe tiêm | Cái | 4
PHỤ LỤC II.109 | PHỤ LỤC II.109
TRẠM Y TẾ XÃ IA BĂNG | TRẠM Y TẾ XÃ IA BĂNG
STT | Chủng loại máy móc, thiết bị | Đơn vị tính | Số lượng tối đa
A | Thiết bị y tế chuyên dùng
1 | Máy X - quang kỹ thuật số chụp tổng quát | Máy | 1
2 | Máy siêu âm tổng quát | Máy | 1
3 | Máy xét nghiệm huyết học | Tổng công suất các máy (Test/giờ) | 100
4 | Máy xét nghiệm sinh hóa | Tổng công suất các máy (Test/giờ) | 1200
5 | Máy theo dõi bệnh nhân ≥ 05 thông số | Máy | 1
6 | Máy phá rung tim | Máy | 1
7 | Máy điện tim | Máy | 1
8 | Máy soi cổ tử cung | Máy | 3
9 | Máy theo dõi sản khoa 02 chức năng | Máy | 3
10 | Máy và ghế nha khoa | Bộ | 1
11 | Bàn bột bó xương | Cái | 1
12 | Bàn chăm sóc sơ sinh | Cái | 3
13 | Bàn đẻ | Cái | 3
14 | Bàn khám sản khoa | Cái | 3
15 | Bàn phẫu thuật (tiểu phẫu) | Cái | 3
16 | Bảng đo thị lực điện tử | Cái | 3
17 | Bộ đặt nội khí quản | Bộ | 3
18 | Bộ đo nhãn áp | Bộ | 3
19 | Bộ dụng cụ cắt khâu tầng sinh môn | Bộ | 3
20 | Bộ dụng cụ đặt/ tháo vòng tránh thai | Bộ | 3
21 | Bộ dụng cụ đỡ đẻ | Bộ | 3
22 | Bộ dụng cụ khám phụ khoa | Bộ | 3
23 | Bộ dụng cụ khám thai | Bộ | 3
24 | Bộ dụng cụ kiểm tra cổ tử cung | Bộ | 3
25 | Bộ hồi sức trẻ sơ sinh | Bộ | 3
26 | Bộ tiểu phẫu | Bộ | 6
27 | Đèn điều trị vàng da | Cái | 1
28 | Đèn phẫu thuật (tiểu phẫu) | Bộ | 3
29 | Giường cấp cứu | Cái | 6
30 | Giường sưởi ấm trẻ sơ sinh | Cái | 3
31 | Hòm lạnh bảo quản vắc xin | Cái | 12
32 | Kính hiển vi | Cái | 3
33 | Laser châm | Cái | 3
34 | Máy điện châm không kim | Máy | 3
35 | Máy đo độ loãng xương | Máy | 3
36 | Máy đo khúc xạ tự động | Máy | 1
37 | Máy đo thính lực người lớn có ghi kết quả | Máy | 1
38 | Máy Doppler tim thai | Máy | 3
39 | Máy hút dịch | Máy | 3
40 | Máy hút dịch cho trẻ sơ sinh | Máy | 1
41 | Máy ly tâm | Máy | 1
42 | Máy phân tích nước tiểu tự động | Máy | 1
43 | Máy tạo ôxy | Máy | 3
44 | Nồi hấp tiệt trùng | Cái | 3
45 | Sinh hiển vi khám mắt | Cái | 1
46 | Thiết bị bảo quản mẫu lạnh | Cái | 1
47 | Tủ an toàn sinh học các loại | Cái | 1
48 | Tủ bảo quản vắc xin | Cái | 1
49 | Tủ lạnh bảo quản thuốc, sinh phẩm có điều kiện bảo quản đặc biệt | Cái | 1
50 | Tủ sấy | Cái | 1
B | Máy móc, thiết bị chuyên dùng không phải thiết bị y tế
1 | Máy đo độ ẩm | Máy | 3
2 | Máy hút ẩm | Máy | 1
3 | Máy phun hóa chất | Máy | 3
4 | Máy phun ULV | Máy | 3
5 | Máy sắc thuốc | Máy | 2
6 | Tủ bảo quản hoá chất | Cái | 1
7 | Tủ đựng thuốc và dụng cụ | Cái | 3
8 | Tủ, giá, kệ đựng vị thuốc cổ truyền | Cái | 2
9 | Xe đẩy bệnh nhân | Cái | 3
10 | Xe tiêm | Cái | 3
PHỤ LỤC II.110 | PHỤ LỤC II.110
TRẠM Y TẾ XÃ K' DANG | TRẠM Y TẾ XÃ K' DANG
STT | Chủng loại máy móc, thiết bị | Đơn vị tính | Số lượng tối đa
A | Thiết bị y tế chuyên dùng
1 | Máy siêu âm tổng quát | Máy | 1
2 | Máy xét nghiệm huyết học | Tổng công suất các máy (Test/giờ) | 100
3 | Máy xét nghiệm sinh hóa | Tổng công suất các máy (Test/giờ) | 1200
4 | Máy theo dõi bệnh nhân ≥ 05 thông số | Máy | 1
5 | Máy truyền dịch | Máy | 1
6 | Máy điện tim | Máy | 1
7 | Hệ thống nội soi tai mũi họng | Hệ thống | 1
8 | Máy soi cổ tử cung | Máy | 3
9 | Máy theo dõi sản khoa 02 chức năng | Máy | 3
10 | Máy và ghế nha khoa | Bộ | 1
11 | Bàn bột bó xương | Cái | 1
12 | Bàn chăm sóc sơ sinh | Cái | 3
13 | Bàn đẻ | Cái | 3
14 | Bàn khám sản khoa | Cái | 3
15 | Bàn phẫu thuật (tiểu phẫu) | Cái | 3
16 | Bảng đo thị lực điện tử | Cái | 3
17 | Bộ đặt nội khí quản | Bộ | 3
18 | Bộ đo nhãn áp | Bộ | 3
19 | Bộ dụng cụ cắt khâu tầng sinh môn | Bộ | 3
20 | Bộ dụng cụ đặt/ tháo vòng tránh thai | Bộ | 3
21 | Bộ dụng cụ đỡ đẻ | Bộ | 3
22 | Bộ dụng cụ khám phụ khoa | Bộ | 3
23 | Bộ dụng cụ khám thai | Bộ | 3
24 | Bộ dụng cụ kiểm tra cổ tử cung | Bộ | 3
25 | Bộ hồi sức trẻ sơ sinh | Bộ | 2
26 | Bộ kính thử thị lực kèm gọng | Bộ | 1
27 | Bộ mở khí quản (người lớn/ trẻ em) | Bộ | 1
28 | Bộ tiểu phẫu | Bộ | 6
29 | Đèn phẫu thuật (tiểu phẫu) | Bộ | 6
30 | Đèn soi đáy mắt | Cái | 1
31 | Giường bệnh nhân | Cái | 3
32 | Giường cấp cứu | Cái | 6
33 | Giường phục hồi chức năng | Cái | 6
34 | Giường sưởi ấm trẻ sơ sinh | Cái | 3
35 | Hòm lạnh bảo quản vắc xin | Cái | 6
36 | Khoan răng điện | Cái | 1
37 | Kính hiển vi | Cái | 2
38 | Laser châm | Cái | 3
39 | Máy điện châm không kim | Máy | 3
40 | Máy điều trị điện từ trường | Máy | 1
41 | Máy điều trị sóng ngắn | Máy | 1
42 | Máy đo âm ốc tai để sàng lọc khiếm thính | Máy | 1
43 | Máy đo độ loãng xương | Máy | 1
44 | Máy đo khúc xạ tự động | Máy | 1
45 | Máy đo thính lực người lớn có ghi kết quả | Máy | 1
46 | Máy đo thính lực trẻ em có ghi kết quả | Máy | 1
47 | Máy Doppler tim thai | Máy | 3
48 | Máy hút dịch | Máy | 2
49 | Máy hút dịch cho trẻ sơ sinh | Máy | 1
50 | Máy hút liên tục áp lực thấp | Máy | 3
51 | Máy kéo dãn cột sống | Máy | 1
52 | Máy khử khuẩn không khí | Máy | 1
53 | Máy ly tâm | Máy | 1
54 | Máy ngâm thuốc cổ truyền | Máy | 1
55 | Máy phân tích nước tiểu tự động | Máy | 1
56 | Máy tạo ôxy | Máy | 3
57 | Máy xông hơi thuốc cổ truyền bộ phận | Máy | 1
58 | Nồi hấp tiệt trùng | Cái | 3
59 | Pipette / Micropipet các loại + giá đỡ | Bộ | 1
60 | Sinh hiển vi khám mắt | Cái | 1
61 | Tủ ấm vi sinh | Cái | 1
62 | Tủ an toàn sinh học các loại | Cái | 1
63 | Tủ bảo quản vắc xin | Cái | 3
64 | Tủ sấy | Cái | 3
B | Máy móc, thiết bị chuyên dùng không phải thiết bị y tế
1 | Hệ thống lọc nước RO cơ bản | Hệ thống | 3
2 | Máy đo độ ẩm | Máy | 3
3 | Máy đóng gói dụng cụ tiệt trùng | Máy | 1
4 | Máy giặt đồ vải | Máy | 1
5 | Máy phun hóa chất | Máy | 3
6 | Máy phun tồn lưu | Máy | 3
7 | Máy phun ULV | Máy | 3
8 | Máy sắc thuốc | Máy | 1
9 | Máy sấy đồ vải | Máy | 3
10 | Tủ bảo quản hoá chất | Cái | 1
11 | Tủ đựng thuốc và dụng cụ | Cái | 3
12 | Tủ, giá, kệ đựng vị thuốc cổ truyền | Cái | 1
13 | Xe đẩy bệnh nhân | Cái | 3
14 | Xe tiêm | Cái | 3
PHỤ LỤC II.111 | PHỤ LỤC II.111
TRẠM Y TẾ XÃ ĐĂK SƠMEI | TRẠM Y TẾ XÃ ĐĂK SƠMEI
STT | Chủng loại máy móc, thiết bị | Đơn vị tính | Số lượng tối đa
A | Thiết bị y tế chuyên dùng
1 | Máy X - quang kỹ thuật số chụp tổng quát | Máy | 1
2 | Máy siêu âm tổng quát | Máy | 1
3 | Máy xét nghiệm huyết học | Tổng công suất các máy (Test/giờ) | 100
4 | Máy xét nghiệm sinh hóa | Tổng công suất các máy (Test/giờ) | 1200
5 | Máy theo dõi bệnh nhân ≥ 05 thông số | Máy | 1
6 | Máy phá rung tim | Máy | 1
7 | Máy điện tim | Máy | 1
8 | Hệ thống nội soi tai mũi họng | Hệ thống | 2
9 | Máy soi cổ tử cung | Máy | 2
10 | Máy theo dõi sản khoa 02 chức năng | Máy | 2
11 | Bàn bột bó xương | Cái | 2
12 | Bàn chăm sóc sơ sinh | Cái | 2
13 | Bàn đẻ | Cái | 2
14 | Bàn khám sản khoa | Cái | 2
15 | Bàn phẫu thuật (tiểu phẫu) | Cái | 2
16 | Bảng đo thị lực điện tử | Cái | 2
17 | Bộ đặt nội khí quản | Bộ | 2
18 | Bộ đo nhãn áp | Bộ | 2
19 | Bộ dụng cụ cắt khâu tầng sinh môn | Bộ | 2
20 | Bộ dụng cụ đặt/ tháo vòng tránh thai | Bộ | 2
21 | Bộ dụng cụ đỡ đẻ | Bộ | 2
22 | Bộ dụng cụ khám phụ khoa | Bộ | 2
23 | Bộ dụng cụ khám thai | Bộ | 2
24 | Bộ dụng cụ kiểm tra cổ tử cung | Bộ | 2
25 | Bộ hồi sức trẻ sơ sinh | Bộ | 2
26 | Bộ tiểu phẫu | Bộ | 2
27 | Đèn điều trị vàng da | Cái | 2
28 | Đèn phẫu thuật (tiểu phẫu) | Bộ | 2
29 | Giường bệnh nhân | Cái | 4
30 | Giường cấp cứu | Cái | 4
31 | Giường phục hồi chức năng | Cái | 2
32 | Giường sưởi ấm trẻ sơ sinh | Cái | 2
33 | Hòm lạnh bảo quản vắc xin | Cái | 2
34 | Kính hiển vi | Cái | 2
35 | Laser châm | Cái | 2
36 | Máy điện châm không kim | Máy | 2
37 | Máy điện xung | Máy | 2
38 | Máy điều trị điện từ trường | Máy | 2
39 | Máy điều trị sóng ngắn | Máy | 2
40 | Máy đo khúc xạ tự động | Máy | 1
41 | Máy đo thính lực người lớn có ghi kết quả | Máy | 1
42 | Máy Doppler tim thai | Máy | 2
43 | Máy hút dịch | Máy | 2
44 | Máy hút dịch cho trẻ sơ sinh | Máy | 2
45 | Máy kéo dãn cột sống | Máy | 2
46 | Máy ly tâm | Máy | 1
47 | Máy phân tích nước tiểu tự động | Máy | 1
48 | Máy tạo ôxy | Máy | 2
49 | Nồi hấp tiệt trùng | Cái | 2
50 | Sinh hiển vi khám mắt | Cái | 1
51 | Tủ an toàn sinh học các loại | Cái | 1
52 | Tủ bảo quản vắc xin | Cái | 2
53 | Tủ lạnh bảo quản thuốc, sinh phẩm có điều kiện bảo quản đặc biệt | Cái | 1
54 | Tủ lạnh lưu mẫu | Cái | 1
55 | Tủ sấy | Cái | 2
B | Máy móc, thiết bị chuyên dùng không phải thiết bị y tế
1 | Máy đo độ ẩm | Máy | 2
2 | Máy giặt đồ vải | Máy | 1
3 | Máy hút ẩm | Máy | 2
4 | Máy phun hóa chất | Máy | 2
5 | Máy sắc thuốc | Máy | 2
6 | Tủ bảo quản hoá chất | Cái | 1
7 | Tủ đựng thuốc và dụng cụ | Cái | 2
8 | Tủ, giá, kệ đựng vị thuốc cổ truyền | Cái | 2
9 | Xe đẩy bệnh nhân | Cái | 2
10 | Xe tiêm | Cái | 2
PHỤ LỤC II.112 | PHỤ LỤC II.112
TRẠM Y TẾ XÃ MANG YANG | TRẠM Y TẾ XÃ MANG YANG
STT | Chủng loại máy móc, thiết bị | Đơn vị tính | Số lượng tối đa
A | Thiết bị y tế chuyên dùng
1 | Máy X - quang kỹ thuật số chụp tổng quát | Máy | 1
2 | Máy siêu âm tổng quát | Máy | 2
3 | Máy xét nghiệm huyết học | Tổng công suất các máy (Test/giờ) | 200
4 | Máy xét nghiệm miễn dịch | Tổng công suất các máy (Test/giờ) | 200
5 | Máy xét nghiệm sinh hóa | Tổng công suất các máy (Test/giờ) | 1200
6 | Máy theo dõi bệnh nhân ≥ 05 thông số | Máy | 5
7 | Bơm tiêm điện | Cái | 5
8 | Máy truyền dịch | Máy | 5
9 | Máy phá rung tim | Máy | 1
10 | Máy điện tim | Máy | 1
11 | Hệ thống nội soi tai mũi họng | Hệ thống | 1
12 | Máy soi cổ tử cung | Máy | 1
13 | Máy theo dõi sản khoa 02 chức năng | Máy | 2
14 | Máy và ghế nha khoa | Bộ | 1
15 | Bàn bột bó xương | Cái | 1
16 | Bàn chăm sóc sơ sinh | Cái | 3
17 | Bàn đẻ | Cái | 3
18 | Bàn khám sản khoa | Cái | 3
19 | Bàn phẫu thuật (tiểu phẫu) | Cái | 1
20 | Bảng đo thị lực điện tử | Cái | 3
21 | Bộ bơm định liều Methadone | Bộ | 3
22 | Bộ đặt nội khí quản | Bộ | 3
23 | Bộ đo nhãn áp | Bộ | 1
24 | Bộ dụng cụ cắt khâu tầng sinh môn | Bộ | 3
25 | Bộ dụng cụ đặt/ tháo vòng tránh thai | Bộ | 3
26 | Bộ dụng cụ đỡ đẻ | Bộ | 3
27 | Bộ dụng cụ khám phụ khoa | Bộ | 3
28 | Bộ dụng cụ khám thai | Bộ | 3
29 | Bộ dụng cụ kiểm tra cổ tử cung | Bộ | 3
30 | Bộ dụng cụ mổ quặm | Bộ | 1
31 | Bộ hồi sức trẻ sơ sinh | Bộ | 3
32 | Bộ kính thử thị lực kèm gọng | Bộ | 2
33 | Bộ mở khí quản (người lớn/ trẻ em) | Bộ | 3
34 | Bộ tiểu phẫu | Bộ | 3
35 | Đèn điều trị vàng da | Cái | 3
36 | Đèn phẫu thuật (tiểu phẫu) | Bộ | 3
37 | Đèn soi đáy mắt | Cái | 1
38 | Giường bệnh nhân | Cái | 15
39 | Giường cấp cứu | Cái | 3
40 | Giường phục hồi chức năng | Cái | 3
41 | Giường sưởi ấm trẻ sơ sinh | Cái | 3
42 | Hòm lạnh bảo quản vắc xin | Cái | 3
43 | Khoan răng điện | Cái | 2
44 | Kính hiển vi | Cái | 3
45 | Laser châm | Cái | 3
46 | Máy cắt đốt cao tần | Máy | 3
47 | Máy điện châm không kim | Máy | 3
48 | Máy điện xung | Máy | 1
49 | Máy điều trị điện từ trường | Máy | 1
50 | Máy điều trị sóng ngắn | Máy | 1
51 | Máy đo âm ốc tai để sàng lọc khiếm thính | Máy | 1
52 | Máy đo độ loãng xương | Máy | 3
53 | Máy đo khúc xạ tự động | Máy | 1
54 | Máy đo thính lực người lớn có ghi kết quả | Máy | 2
55 | Máy đo thính lực trẻ em có ghi kết quả | Máy | 1
56 | Máy Doppler tim thai | Máy | 3
57 | Máy hút dịch | Máy | 3
58 | Máy hút dịch cho trẻ sơ sinh | Máy | 1
59 | Máy hút liên tục áp lực thấp | Máy | 3
60 | Máy kéo dãn cột sống | Máy | 1
61 | Máy khử khuẩn không khí | Máy | 1
62 | Máy ly tâm | Máy | 1
63 | Máy ngâm thuốc cổ truyền | Máy | 3
64 | Máy phân tích nước tiểu tự động | Máy | 1
65 | Máy tạo ôxy | Máy | 3
66 | Máy xông hơi thuốc cổ truyền bộ phận | Máy | 3
67 | Nồi hấp tiệt trùng | Cái | 3
68 | Pipette / Micropipet các loại + giá đỡ | Bộ | 1
69 | Sinh hiển vi khám mắt | Cái | 2
70 | Thiết bị bảo quản mẫu lạnh | Cái | 1
71 | Tủ ấm vi sinh | Cái | 1
72 | Tủ an toàn sinh học các loại | Cái | 3
73 | Tủ bảo quản vắc xin | Cái | 3
74 | Tủ lạnh âm sâu | Cái | 3
75 | Tủ lạnh bảo quản thuốc, sinh phẩm có điều kiện bảo quản đặc biệt | Cái | 3
76 | Tủ lạnh lưu mẫu | Cái | 3
77 | Tủ sấy | Cái | 3
B | Máy móc, thiết bị chuyên dùng không phải thiết bị y tế
1 | Hệ thống lọc nước RO cơ bản | Hệ thống | 3
2 | Máy đóng gói dụng cụ tiệt trùng | Máy | 2
3 | Máy giặt đồ vải | Máy | 2
4 | Máy hút ẩm | Máy | 2
5 | Máy phun hóa chất | Máy | 2
6 | Máy phun tồn lưu | Máy | 2
7 | Máy phun ULV | Máy | 2
8 | Máy sắc thuốc | Máy | 2
9 | Máy sấy đồ vải | Máy | 2
10 | Tủ bảo quản hoá chất | Cái | 1
11 | Tủ đựng thuốc và dụng cụ | Cái | 5
12 | Tủ, giá, kệ đựng vị thuốc cổ truyền | Cái | 1
13 | Xe đẩy bệnh nhân | Cái | 4
14 | Xe tiêm | Cái | 4
PHỤ LỤC II.113 | PHỤ LỤC II.113
TRẠM Y TẾ XÃ LƠ PANG | TRẠM Y TẾ XÃ LƠ PANG
STT | Chủng loại máy móc, thiết bị | Đơn vị tính | Số lượng tối đa
A | Thiết bị y tế chuyên dùng
1 | Máy siêu âm tổng quát | Máy | 1
2 | Máy xét nghiệm huyết học | Tổng công suất các máy (Test/giờ) | 100
3 | Máy xét nghiệm miễn dịch | Tổng công suất các máy (Test/giờ) | 200
4 | Máy xét nghiệm sinh hóa | Tổng công suất các máy (Test/giờ) | 1200
5 | Máy theo dõi bệnh nhân ≥ 05 thông số | Máy | 2
6 | Bơm tiêm điện | Cái | 2
7 | Máy truyền dịch | Máy | 2
8 | Máy phá rung tim | Máy | 1
9 | Máy điện tim | Máy | 1
10 | Hệ thống nội soi tai mũi họng | Hệ thống | 1
11 | Máy soi cổ tử cung | Máy | 1
12 | Máy theo dõi sản khoa 02 chức năng | Máy | 1
13 | Máy và ghế nha khoa | Bộ | 1
14 | Bàn bột bó xương | Cái | 1
15 | Bàn chăm sóc sơ sinh | Cái | 1
16 | Bàn đẻ | Cái | 1
17 | Bàn khám sản khoa | Cái | 1
18 | Bàn phẫu thuật (tiểu phẫu) | Cái | 1
19 | Bảng đo thị lực điện tử | Cái | 1
20 | Bộ bơm định liều Methadone | Bộ | 1
21 | Bộ đặt nội khí quản | Bộ | 1
22 | Bộ đo nhãn áp | Bộ | 1
23 | Bộ dụng cụ cắt khâu tầng sinh môn | Bộ | 2
24 | Bộ dụng cụ đặt/ tháo vòng tránh thai | Bộ | 3
25 | Bộ dụng cụ đỡ đẻ | Bộ | 3
26 | Bộ dụng cụ khám phụ khoa | Bộ | 5
27 | Bộ dụng cụ khám thai | Bộ | 2
28 | Bộ dụng cụ kiểm tra cổ tử cung | Bộ | 2
29 | Bộ dụng cụ mổ quặm | Bộ | 1
30 | Bộ hồi sức trẻ sơ sinh | Bộ | 1
31 | Bộ kính thử thị lực kèm gọng | Bộ | 1
32 | Bộ mở khí quản (người lớn/ trẻ em) | Bộ | 1
33 | Bộ tiểu phẫu | Bộ | 3
34 | Đèn điều trị vàng da | Cái | 1
35 | Đèn phẫu thuật (tiểu phẫu) | Bộ | 1
36 | Đèn soi đáy mắt | Cái | 1
37 | Giường bệnh nhân | Cái | 3
38 | Giường cấp cứu | Cái | 2
39 | Giường phục hồi chức năng | Cái | 1
40 | Giường sưởi ấm trẻ sơ sinh | Cái | 1
41 | Hòm lạnh bảo quản vắc xin | Cái | 1
42 | Khoan răng điện | Cái | 1
43 | Kính hiển vi | Cái | 1
44 | Laser châm | Cái | 1
45 | Máy cắt đốt cao tần | Máy | 1
46 | Máy điện châm không kim | Máy | 1
47 | Máy điện xung | Máy | 1
48 | Máy điều trị điện từ trường | Máy | 1
49 | Máy điều trị sóng ngắn | Máy | 1
50 | Máy đo âm ốc tai để sàng lọc khiếm thính | Máy | 1
51 | Máy đo độ loãng xương | Máy | 1
52 | Máy đo khúc xạ tự động | Máy | 1
53 | Máy đo thính lực người lớn có ghi kết quả | Máy | 1
54 | Máy đo thính lực trẻ em có ghi kết quả | Máy | 1
55 | Máy Doppler tim thai | Máy | 1
56 | Máy hút dịch | Máy | 1
57 | Máy hút dịch cho trẻ sơ sinh | Máy | 1
58 | Máy hút liên tục áp lực thấp | Máy | 1
59 | Máy kéo dãn cột sống | Máy | 1
60 | Máy khử khuẩn không khí | Máy | 1
61 | Máy ly tâm | Máy | 1
62 | Máy ngâm thuốc cổ truyền | Máy | 1
63 | Máy phân tích nước tiểu tự động | Máy | 1
64 | Máy tạo ôxy | Máy | 1
65 | Máy xông hơi thuốc cổ truyền bộ phận | Máy | 1
66 | Nồi hấp tiệt trùng | Cái | 1
67 | Pipette / Micropipet các loại + giá đỡ | Bộ | 1
68 | Sinh hiển vi khám mắt | Cái | 1
69 | Thiết bị bảo quản mẫu lạnh | Cái | 1
70 | Tủ ấm vi sinh | Cái | 1
71 | Tủ an toàn sinh học các loại | Cái | 1
72 | Tủ bảo quản vắc xin | Cái | 1
73 | Tủ lạnh âm sâu | Cái | 1
74 | Tủ lạnh bảo quản thuốc, sinh phẩm có điều kiện bảo quản đặc biệt | Cái | 1
75 | Tủ lạnh lưu mẫu | Cái | 1
76 | Tủ sấy | Cái | 1
B | Máy móc, thiết bị chuyên dùng không phải thiết bị y tế
1 | Hệ thống lọc nước RO cơ bản | Hệ thống | 1
2 | Máy đo cường độ ánh sáng | Máy | 1
3 | Máy đo độ ẩm | Máy | 1
4 | Máy đo độ ồn | Máy | 1
5 | Máy đóng gói dụng cụ tiệt trùng | Máy | 1
6 | Máy giặt đồ vải | Máy | 1
7 | Máy hút ẩm | Máy | 1
8 | Máy phun hóa chất | Máy | 1
9 | Máy phun tồn lưu | Máy | 1
10 | Máy phun ULV | Máy | 1
11 | Máy sắc thuốc | Máy | 1
12 | Máy sấy đồ vải | Máy | 1
13 | Tủ bảo quản hoá chất | Cái | 1
14 | Tủ đựng thuốc và dụng cụ | Cái | 2
15 | Tủ, giá, kệ đựng vị thuốc cổ truyền | Cái | 1
16 | Xe đẩy bệnh nhân | Cái | 1
17 | Xe tiêm | Cái | 2
PHỤ LỤC II.114 | PHỤ LỤC II.114
TRẠM Y TẾ XÃ KON CHIÊNG | TRẠM Y TẾ XÃ KON CHIÊNG
STT | Chủng loại máy móc, thiết bị | Đơn vị tính | Số lượng tối đa
A | Thiết bị y tế chuyên dùng
1 | Máy X - quang kỹ thuật số chụp tổng quát | Máy | 1
2 | Máy siêu âm tổng quát | Máy | 1
3 | Máy xét nghiệm huyết học | Tổng công suất các máy (Test/giờ) | 100
4 | Máy xét nghiệm miễn dịch | Tổng công suất các máy (Test/giờ) | 200
5 | Máy xét nghiệm sinh hóa | Tổng công suất các máy (Test/giờ) | 1200
6 | Máy theo dõi bệnh nhân ≥ 05 thông số | Máy | 2
7 | Bơm tiêm điện | Cái | 2
8 | Máy truyền dịch | Máy | 2
9 | Máy phá rung tim | Máy | 1
10 | Máy điện tim | Máy | 1
11 | Hệ thống nội soi tai mũi họng | Hệ thống | 1
12 | Máy soi cổ tử cung | Máy | 1
13 | Máy theo dõi sản khoa 02 chức năng | Máy | 2
14 | Máy và ghế nha khoa | Bộ | 1
15 | Bàn bột bó xương | Cái | 1
16 | Bàn chăm sóc sơ sinh | Cái | 2
17 | Bàn đẻ | Cái | 2
18 | Bàn khám sản khoa | Cái | 2
19 | Bàn phẫu thuật (tiểu phẫu) | Cái | 1
20 | Bảng đo thị lực điện tử | Cái | 2
21 | Bộ bơm định liều Methadone | Bộ | 1
22 | Bộ đặt nội khí quản | Bộ | 1
23 | Bộ đo nhãn áp | Bộ | 1
24 | Bộ dụng cụ cắt khâu tầng sinh môn | Bộ | 4
25 | Bộ dụng cụ đặt/ tháo vòng tránh thai | Bộ | 3
26 | Bộ dụng cụ đỡ đẻ | Bộ | 4
27 | Bộ dụng cụ khám phụ khoa | Bộ | 5
28 | Bộ dụng cụ khám thai | Bộ | 2
29 | Bộ dụng cụ kiểm tra cổ tử cung | Bộ | 2
30 | Bộ dụng cụ mổ quặm | Bộ | 1
31 | Bộ hồi sức trẻ sơ sinh | Bộ | 2
32 | Bộ kính thử thị lực kèm gọng | Bộ | 1
33 | Bộ mở khí quản (người lớn/ trẻ em) | Bộ | 1
34 | Bộ tiểu phẫu | Bộ | 4
35 | Đèn điều trị vàng da | Cái | 2
36 | Đèn phẫu thuật (tiểu phẫu) | Bộ | 2
37 | Đèn soi đáy mắt | Cái | 1
38 | Giường bệnh nhân | Cái | 10
39 | Giường cấp cứu | Cái | 2
40 | Giường phục hồi chức năng | Cái | 1
41 | Giường sưởi ấm trẻ sơ sinh | Cái | 2
42 | Hòm lạnh bảo quản vắc xin | Cái | 2
43 | Khoan răng điện | Cái | 1
44 | Kính hiển vi | Cái | 1
45 | Laser châm | Cái | 1
46 | Máy cắt đốt cao tần | Máy | 1
47 | Máy điện châm không kim | Máy | 1
48 | Máy điện xung | Máy | 1
49 | Máy điều trị điện từ trường | Máy | 1
50 | Máy điều trị sóng ngắn | Máy | 1
51 | Máy đo âm ốc tai để sàng lọc khiếm thính | Máy | 1
52 | Máy đo độ loãng xương | Máy | 1
53 | Máy đo khúc xạ tự động | Máy | 1
54 | Máy đo thính lực người lớn có ghi kết quả | Máy | 1
55 | Máy đo thính lực trẻ em có ghi kết quả | Máy | 1
56 | Máy Doppler tim thai | Máy | 2
57 | Máy hút dịch | Máy | 1
58 | Máy hút dịch cho trẻ sơ sinh | Máy | 2
59 | Máy hút liên tục áp lực thấp | Máy | 1
60 | Máy kéo dãn cột sống | Máy | 1
61 | Máy khử khuẩn không khí | Máy | 1
62 | Máy ly tâm | Máy | 1
63 | Máy ngâm thuốc cổ truyền | Máy | 1
64 | Máy phân tích nước tiểu tự động | Máy | 1
65 | Máy tạo ôxy | Máy | 2
66 | Máy xông hơi thuốc cổ truyền bộ phận | Máy | 1
67 | Nồi hấp tiệt trùng | Cái | 2
68 | Pipette / Micropipet các loại + giá đỡ | Bộ | 1
69 | Sinh hiển vi khám mắt | Cái | 1
70 | Thiết bị bảo quản mẫu lạnh | Cái | 2
71 | Tủ ấm vi sinh | Cái | 1
72 | Tủ an toàn sinh học các loại | Cái | 1
73 | Tủ bảo quản vắc xin | Cái | 2
74 | Tủ lạnh âm sâu | Cái | 1
75 | Tủ lạnh bảo quản thuốc, sinh phẩm có điều kiện bảo quản đặc biệt | Cái | 2
76 | Tủ lạnh lưu mẫu | Cái | 2
77 | Tủ sấy | Cái | 2
B | Máy móc, thiết bị chuyên dùng không phải thiết bị y tế
1 | Hệ thống lọc nước RO cơ bản | Hệ thống | 2
2 | Máy đo cường độ ánh sáng | Máy | 2
3 | Máy đo độ ẩm | Máy | 2
4 | Máy đo độ ồn | Máy | 1
5 | Máy đóng gói dụng cụ tiệt trùng | Máy | 2
6 | Máy giặt đồ vải | Máy | 2
7 | Máy hút ẩm | Máy | 2
8 | Máy phun hóa chất | Máy | 2
9 | Máy phun tồn lưu | Máy | 2
10 | Máy phun ULV | Máy | 2
11 | Máy sắc thuốc | Máy | 1
12 | Máy sấy đồ vải | Máy | 2
13 | Tủ bảo quản hoá chất | Cái | 2
14 | Tủ đựng thuốc và dụng cụ | Cái | 6
15 | Tủ, giá, kệ đựng vị thuốc cổ truyền | Cái | 2
16 | Xe đẩy bệnh nhân | Cái | 2
17 | Xe tiêm | Cái | 4
PHỤ LỤC II.115 | PHỤ LỤC II.115
TRẠM Y TẾ XÃ HÀ RA | TRẠM Y TẾ XÃ HÀ RA
STT | Chủng loại máy móc, thiết bị | Đơn vị tính | Số lượng tối đa
A | Thiết bị y tế chuyên dùng
1 | Máy X - quang kỹ thuật số chụp tổng quát | Máy | 1
2 | Máy siêu âm tổng quát | Máy | 1
3 | Máy xét nghiệm huyết học | Tổng công suất các máy (Test/giờ) | 100
4 | Máy xét nghiệm miễn dịch | Tổng công suất các máy (Test/giờ) | 200
5 | Máy xét nghiệm sinh hóa | Tổng công suất các máy (Test/giờ) | 1200
6 | Máy theo dõi bệnh nhân ≥ 05 thông số | Máy | 2
7 | Bơm tiêm điện | Cái | 2
8 | Máy truyền dịch | Máy | 2
9 | Máy phá rung tim | Máy | 1
10 | Máy điện tim | Máy | 1
11 | Hệ thống nội soi tai mũi họng | Hệ thống | 1
12 | Máy soi cổ tử cung | Máy | 1
13 | Máy theo dõi sản khoa 02 chức năng | Máy | 2
14 | Máy và ghế nha khoa | Bộ | 1
15 | Bàn bột bó xương | Cái | 1
16 | Bàn chăm sóc sơ sinh | Cái | 2
17 | Bàn đẻ | Cái | 2
18 | Bàn khám sản khoa | Cái | 2
19 | Bàn phẫu thuật (tiểu phẫu) | Cái | 1
20 | Bảng đo thị lực điện tử | Cái | 2
21 | Bộ bơm định liều Methadone | Bộ | 1
22 | Bộ đặt nội khí quản | Bộ | 2
23 | Bộ đo nhãn áp | Bộ | 1
24 | Bộ dụng cụ cắt khâu tầng sinh môn | Bộ | 4
25 | Bộ dụng cụ đặt/ tháo vòng tránh thai | Bộ | 4
26 | Bộ dụng cụ đỡ đẻ | Bộ | 4
27 | Bộ dụng cụ khám phụ khoa | Bộ | 4
28 | Bộ dụng cụ khám thai | Bộ | 4
29 | Bộ dụng cụ kiểm tra cổ tử cung | Bộ | 4
30 | Bộ dụng cụ mổ quặm | Bộ | 1
31 | Bộ hồi sức trẻ sơ sinh | Bộ | 2
32 | Bộ kính thử thị lực kèm gọng | Bộ | 1
33 | Bộ mở khí quản (người lớn/ trẻ em) | Bộ | 2
34 | Bộ tiểu phẫu | Bộ | 4
35 | Đèn điều trị vàng da | Cái | 2
36 | Đèn phẫu thuật (tiểu phẫu) | Bộ | 2
37 | Đèn soi đáy mắt | Cái | 1
38 | Giường bệnh nhân | Cái | 10
39 | Giường cấp cứu | Cái | 2
40 | Giường phục hồi chức năng | Cái | 1
41 | Giường sưởi ấm trẻ sơ sinh | Cái | 2
42 | Hòm lạnh bảo quản vắc xin | Cái | 2
43 | Khoan răng điện | Cái | 1
44 | Kính hiển vi | Cái | 1
45 | Laser châm | Cái | 1
46 | Máy cắt đốt cao tần | Máy | 1
47 | Máy điện châm không kim | Máy | 1
48 | Máy điện xung | Máy | 1
49 | Máy điều trị điện từ trường | Máy | 1
50 | Máy điều trị sóng ngắn | Máy | 1
51 | Máy đo âm ốc tai để sàng lọc khiếm thính | Máy | 1
52 | Máy đo độ loãng xương | Máy | 1
53 | Máy đo khúc xạ tự động | Máy | 1
54 | Máy đo thính lực người lớn có ghi kết quả | Máy | 1
55 | Máy đo thính lực trẻ em có ghi kết quả | Máy | 1
56 | Máy Doppler tim thai | Máy | 2
57 | Máy hút dịch | Máy | 1
58 | Máy hút dịch cho trẻ sơ sinh | Máy | 2
59 | Máy hút liên tục áp lực thấp | Máy | 1
60 | Máy kéo dãn cột sống | Máy | 1
61 | Máy khử khuẩn không khí | Máy | 1
62 | Máy ly tâm | Máy | 1
63 | Máy ngâm thuốc cổ truyền | Máy | 1
64 | Máy phân tích nước tiểu tự động | Máy | 1
65 | Máy tạo ôxy | Máy | 2
66 | Máy xông hơi thuốc cổ truyền bộ phận | Máy | 1
67 | Nồi hấp tiệt trùng | Cái | 2
68 | Pipette / Micropipet các loại + giá đỡ | Bộ | 1
69 | Sinh hiển vi khám mắt | Cái | 1
70 | Thiết bị bảo quản mẫu lạnh | Cái | 2
71 | Tủ ấm vi sinh | Cái | 1
72 | Tủ an toàn sinh học các loại | Cái | 1
73 | Tủ bảo quản vắc xin | Cái | 2
74 | Tủ lạnh âm sâu | Cái | 1
75 | Tủ lạnh bảo quản thuốc, sinh phẩm có điều kiện bảo quản đặc biệt | Cái | 2
76 | Tủ lạnh lưu mẫu | Cái | 2
77 | Tủ sấy | Cái | 2
B | Máy móc, thiết bị chuyên dùng không phải thiết bị y tế
1 | Hệ thống lọc nước RO cơ bản | Hệ thống | 2
2 | Máy đo cường độ ánh sáng | Máy | 2
3 | Máy đo độ ẩm | Máy | 2
4 | Máy đo độ ồn | Máy | 2
5 | Máy đóng gói dụng cụ tiệt trùng | Máy | 2
6 | Máy giặt đồ vải | Máy | 2
7 | Máy hút ẩm | Máy | 2
8 | Máy phun hóa chất | Máy | 2
9 | Máy phun tồn lưu | Máy | 2
10 | Máy phun ULV | Máy | 2
11 | Máy sắc thuốc | Máy | 2
12 | Máy sấy đồ vải | Máy | 2
13 | Tủ bảo quản hoá chất | Cái | 2
14 | Tủ đựng thuốc và dụng cụ | Cái | 4
15 | Tủ, giá, kệ đựng vị thuốc cổ truyền | Cái | 2
16 | Xe đẩy bệnh nhân | Cái | 2
17 | Xe tiêm | Cái | 4
PHỤ LỤC II.116 | PHỤ LỤC II.116
TRẠM Y TẾ XÃ AYUN | TRẠM Y TẾ XÃ AYUN
STT | Chủng loại máy móc, thiết bị | Đơn vị tính | Số lượng tối đa
A | Thiết bị y tế chuyên dùng
1 | Máy X - quang kỹ thuật số chụp tổng quát | Máy | 1
2 | Máy siêu âm tổng quát | Máy | 1
3 | Máy xét nghiệm huyết học | Tổng công suất các máy (Test/giờ) | 200
4 | Máy xét nghiệm miễn dịch | Tổng công suất các máy (Test/giờ) | 200
5 | Máy xét nghiệm sinh hóa | Tổng công suất các máy (Test/giờ) | 1200
6 | Máy theo dõi bệnh nhân ≥ 05 thông số | Máy | 1
7 | Bơm tiêm điện | Cái | 1
8 | Máy truyền dịch | Máy | 1
9 | Máy phá rung tim | Máy | 1
10 | Máy điện tim | Máy | 1
11 | Hệ thống nội soi tai mũi họng | Hệ thống | 1
12 | Máy soi cổ tử cung | Máy | 1
13 | Máy theo dõi sản khoa 02 chức năng | Máy | 1
14 | Máy và ghế nha khoa | Bộ | 1
15 | Bàn bột bó xương | Cái | 1
16 | Bàn chăm sóc sơ sinh | Cái | 1
17 | Bàn đẻ | Cái | 1
18 | Bàn khám sản khoa | Cái | 1
19 | Bàn phẫu thuật (tiểu phẫu) | Cái | 1
20 | Bảng đo thị lực điện tử | Cái | 1
21 | Bộ bơm định liều Methadone | Bộ | 1
22 | Bộ đặt nội khí quản | Bộ | 1
23 | Bộ đo nhãn áp | Bộ | 1
24 | Bộ dụng cụ cắt khâu tầng sinh môn | Bộ | 1
25 | Bộ dụng cụ đặt/ tháo vòng tránh thai | Bộ | 1
26 | Bộ dụng cụ đỡ đẻ | Bộ | 1
27 | Bộ dụng cụ khám phụ khoa | Bộ | 2
28 | Bộ dụng cụ khám thai | Bộ | 1
29 | Bộ dụng cụ kiểm tra cổ tử cung | Bộ | 1
30 | Bộ dụng cụ mổ quặm | Bộ | 1
31 | Bộ hồi sức trẻ sơ sinh | Bộ | 1
32 | Bộ kính thử thị lực kèm gọng | Bộ | 1
33 | Bộ mở khí quản (người lớn/ trẻ em) | Bộ | 1
34 | Bộ tiểu phẫu | Bộ | 1
35 | Đèn điều trị vàng da | Cái | 1
36 | Đèn phẫu thuật (tiểu phẫu) | Bộ | 1
37 | Đèn soi đáy mắt | Cái | 1
38 | Giường bệnh nhân | Cái | 3
39 | Giường cấp cứu | Cái | 1
40 | Giường phục hồi chức năng | Cái | 1
41 | Giường sưởi ấm trẻ sơ sinh | Cái | 1
42 | Hòm lạnh bảo quản vắc xin | Cái | 1
43 | Khoan răng điện | Cái | 1
44 | Kính hiển vi | Cái | 1
45 | Laser châm | Cái | 1
46 | Máy cắt đốt cao tần | Máy | 1
47 | Máy điện châm không kim | Máy | 1
48 | Máy điện xung | Máy | 1
49 | Máy điều trị điện từ trường | Máy | 1
50 | Máy điều trị sóng ngắn | Máy | 1
51 | Máy đo âm ốc tai để sàng lọc khiếm thính | Máy | 1
52 | Máy đo độ loãng xương | Máy | 1
53 | Máy đo khúc xạ tự động | Máy | 1
54 | Máy đo thính lực người lớn có ghi kết quả | Máy | 1
55 | Máy đo thính lực trẻ em có ghi kết quả | Máy | 1
56 | Máy Doppler tim thai | Máy | 1
57 | Máy hút dịch | Máy | 1
58 | Máy hút dịch cho trẻ sơ sinh | Máy | 1
59 | Máy hút liên tục áp lực thấp | Máy | 1
60 | Máy kéo dãn cột sống | Máy | 1
61 | Máy khử khuẩn không khí | Máy | 1
62 | Máy ly tâm | Máy | 1
63 | Máy ngâm thuốc cổ truyền | Máy | 1
64 | Máy phân tích nước tiểu tự động | Máy | 1
65 | Máy tạo ôxy | Máy | 1
66 | Máy xông hơi thuốc cổ truyền bộ phận | Máy | 1
67 | Nồi hấp tiệt trùng | Cái | 1
68 | Pipette / Micropipet các loại + giá đỡ | Bộ | 1
69 | Sinh hiển vi khám mắt | Cái | 1
70 | Thiết bị bảo quản mẫu lạnh | Cái | 1
71 | Tủ ấm vi sinh | Cái | 1
72 | Tủ an toàn sinh học các loại | Cái | 1
73 | Tủ bảo quản vắc xin | Cái | 1
74 | Tủ lạnh âm sâu | Cái | 1
75 | Tủ lạnh bảo quản thuốc, sinh phẩm có điều kiện bảo quản đặc biệt | Cái | 1
76 | Tủ lạnh lưu mẫu | Cái | 1
77 | Tủ sấy | Cái | 1
B | Máy móc, thiết bị chuyên dùng không phải thiết bị y tế
1 | Hệ thống lọc nước RO cơ bản | Hệ thống | 2
2 | Máy đo cường độ ánh sáng | Máy | 2
3 | Máy đo độ ẩm | Máy | 2
4 | Máy đo độ ồn | Máy | 1
5 | Máy đóng gói dụng cụ tiệt trùng | Máy | 2
6 | Máy giặt đồ vải | Máy | 2
7 | Máy hút ẩm | Máy | 2
8 | Máy phun hóa chất | Máy | 2
9 | Máy phun tồn lưu | Máy | 2
10 | Máy phun ULV | Máy | 1
11 | Máy sắc thuốc | Máy | 2
12 | Máy sấy đồ vải | Máy | 2
13 | Tủ bảo quản hoá chất | Cái | 2
14 | Tủ đựng thuốc và dụng cụ | Cái | 2
15 | Tủ, giá, kệ đựng vị thuốc cổ truyền | Cái | 2
16 | Xe đẩy bệnh nhân | Cái | 2
17 | Xe tiêm | Cái | 2
PHỤ LỤC II.117 | PHỤ LỤC II.117
TRẠM Y TẾ XÃ KÔNG CHRO | TRẠM Y TẾ XÃ KÔNG CHRO
STT | Chủng loại máy móc, thiết bị | Đơn vị tính | Số lượng tối đa
A | Thiết bị y tế chuyên dùng
1 | Máy X - quang kỹ thuật số chụp tổng quát | Máy | 1
2 | Máy siêu âm tổng quát | Máy | 1
3 | Máy xét nghiệm huyết học | Tổng công suất các máy (Test/giờ) | 100
4 | Máy xét nghiệm sinh hóa | Tổng công suất các máy (Test/giờ) | 1200
5 | Máy theo dõi bệnh nhân ≥ 05 thông số | Máy | 1
6 | Bơm tiêm điện | Cái | 1
7 | Máy truyền dịch | Máy | 1
8 | Máy phá rung tim | Máy | 1
9 | Máy điện tim | Máy | 1
10 | Hệ thống nội soi tai mũi họng | Hệ thống | 1
11 | Máy soi cổ tử cung | Máy | 1
12 | Máy theo dõi sản khoa 02 chức năng | Máy | 1
13 | Máy và ghế nha khoa | Bộ | 1
14 | Bàn bột bó xương | Cái | 1
15 | Bàn chăm sóc sơ sinh | Cái | 2
16 | Bàn đẻ | Cái | 2
17 | Bàn khám sản khoa | Cái | 2
18 | Bàn phẫu thuật (tiểu phẫu) | Cái | 2
19 | Bảng đo thị lực điện tử | Cái | 2
20 | Bộ bơm định liều Methadone | Bộ | 2
21 | Bộ đặt nội khí quản | Bộ | 1
22 | Bộ đo nhãn áp | Bộ | 2
23 | Bộ dụng cụ cắt khâu tầng sinh môn | Bộ | 4
24 | Bộ dụng cụ đặt/ tháo vòng tránh thai | Bộ | 4
25 | Bộ dụng cụ đỡ đẻ | Bộ | 4
26 | Bộ dụng cụ khám phụ khoa | Bộ | 4
27 | Bộ dụng cụ khám thai | Bộ | 4
28 | Bộ dụng cụ kiểm tra cổ tử cung | Bộ | 4
29 | Bộ dụng cụ mổ quặm | Bộ | 1
30 | Bộ hồi sức trẻ sơ sinh | Bộ | 2
31 | Bộ kính thử thị lực kèm gọng | Bộ | 2
32 | Bộ mở khí quản (người lớn/ trẻ em) | Bộ | 1
33 | Đèn điều trị vàng da | Cái | 1
34 | Đèn phẫu thuật (tiểu phẫu) | Bộ | 2
35 | Đèn soi đáy mắt | Cái | 2
36 | Giường bệnh nhân | Cái | 5
37 | Giường cấp cứu | Cái | 2
38 | Giường phục hồi chức năng | Cái | 1
39 | Giường sưởi ấm trẻ sơ sinh | Cái | 1
40 | Hòm lạnh bảo quản vắc xin | Cái | 2
41 | Khoan răng điện | Cái | 1
42 | Kính hiển vi | Cái | 1
43 | Laser châm | Cái | 1
44 | Máy điện châm không kim | Máy | 1
45 | Máy điện xung | Máy | 1
46 | Máy điều trị điện từ trường | Máy | 1
47 | Máy điều trị sóng ngắn | Máy | 1
48 | Máy đo âm ốc tai để sàng lọc khiếm thính | Máy | 1
49 | Máy đo độ loãng xương | Máy | 1
50 | Máy đo khúc xạ tự động | Máy | 1
51 | Máy đo thính lực trẻ em có ghi kết quả | Máy | 1
52 | Máy Doppler tim thai | Máy | 2
53 | Máy hút dịch | Máy | 2
54 | Máy hút dịch cho trẻ sơ sinh | Máy | 2
55 | Máy hút liên tục áp lực thấp | Máy | 1
56 | Máy kéo dãn cột sống | Máy | 1
57 | Máy khử khuẩn không khí | Máy | 1
58 | Máy ly tâm | Máy | 1
59 | Máy ngâm thuốc cổ truyền | Máy | 1
60 | Máy phân tích nước tiểu tự động | Máy | 1
61 | Máy tạo ôxy | Máy | 2
62 | Máy xông hơi thuốc cổ truyền bộ phận | Máy | 1
63 | Nồi hấp tiệt trùng | Cái | 2
64 | Sinh hiển vi khám mắt | Cái | 1
65 | Thiết bị bảo quản mẫu lạnh | Cái | 2
66 | Tủ bảo quản vắc xin | Cái | 3
67 | Tủ lạnh âm sâu | Cái | 1
68 | Tủ lạnh bảo quản thuốc, sinh phẩm có điều kiện bảo quản đặc biệt | Cái | 1
69 | Tủ lạnh lưu mẫu | Cái | 1
70 | Tủ sấy | Cái | 2
B | Máy móc, thiết bị chuyên dùng không phải thiết bị y tế
1 | Hệ thống lọc nước RO cơ bản | Hệ thống | 3
2 | Máy đóng gói dụng cụ tiệt trùng | Máy | 2
3 | Máy giặt đồ vải | Máy | 2
4 | Máy hút ẩm | Máy | 2
5 | Máy phun hóa chất | Máy | 2
6 | Máy phun tồn lưu | Máy | 2
7 | Máy phun ULV | Máy | 2
8 | Máy sắc thuốc | Máy | 2
9 | Máy sấy đồ vải | Máy | 2
10 | Tủ bảo quản hoá chất | Cái | 1
11 | Tủ đựng thuốc và dụng cụ | Cái | 5
12 | Tủ, giá, kệ đựng vị thuốc cổ truyền | Cái | 1
13 | Xe đẩy bệnh nhân | Cái | 4
14 | Xe tiêm | Cái | 4
PHỤ LỤC II.118 | PHỤ LỤC II.118
TRẠM Y TẾ XÃ YA MA | TRẠM Y TẾ XÃ YA MA
STT | Chủng loại máy móc, thiết bị | Đơn vị tính | Số lượng tối đa
A | Thiết bị y tế chuyên dùng
1 | Máy X - quang kỹ thuật số chụp tổng quát | Máy | 1
2 | Máy siêu âm tổng quát | Máy | 1
3 | Máy xét nghiệm huyết học | Tổng công suất các máy (Test/giờ) | 100
4 | Máy xét nghiệm sinh hóa | Tổng công suất các máy (Test/giờ) | 1200
5 | Máy theo dõi bệnh nhân ≥ 05 thông số | Máy | 1
6 | Bơm tiêm điện | Cái | 1
7 | Máy truyền dịch | Máy | 1
8 | Máy phá rung tim | Máy | 1
9 | Máy điện tim | Máy | 1
10 | Hệ thống nội soi tai mũi họng | Hệ thống | 1
11 | Máy soi cổ tử cung | Máy | 1
12 | Máy theo dõi sản khoa 02 chức năng | Máy | 1
13 | Máy và ghế nha khoa | Bộ | 1
14 | Bàn bột bó xương | Cái | 1
15 | Bàn chăm sóc sơ sinh | Cái | 2
16 | Bàn đẻ | Cái | 2
17 | Bàn khám sản khoa | Cái | 2
18 | Bàn phẫu thuật (tiểu phẫu) | Cái | 2
19 | Bảng đo thị lực điện tử | Cái | 2
20 | Bộ bơm định liều Methadone | Bộ | 2
21 | Bộ đặt nội khí quản | Bộ | 1
22 | Bộ đo nhãn áp | Bộ | 2
23 | Bộ dụng cụ cắt khâu tầng sinh môn | Bộ | 4
24 | Bộ dụng cụ đặt/ tháo vòng tránh thai | Bộ | 4
25 | Bộ dụng cụ đỡ đẻ | Bộ | 4
26 | Bộ dụng cụ khám phụ khoa | Bộ | 4
27 | Bộ dụng cụ khám thai | Bộ | 4
28 | Bộ dụng cụ kiểm tra cổ tử cung | Bộ | 4
29 | Bộ dụng cụ mổ quặm | Bộ | 1
30 | Bộ hồi sức trẻ sơ sinh | Bộ | 2
31 | Bộ kính thử thị lực kèm gọng | Bộ | 2
32 | Bộ mở khí quản (người lớn/ trẻ em) | Bộ | 1
33 | Đèn điều trị vàng da | Cái | 1
34 | Đèn phẫu thuật (tiểu phẫu) | Bộ | 2
35 | Đèn soi đáy mắt | Cái | 2
36 | Giường bệnh nhân | Cái | 5
37 | Giường cấp cứu | Cái | 2
38 | Giường phục hồi chức năng | Cái | 1
39 | Giường sưởi ấm trẻ sơ sinh | Cái | 1
40 | Hòm lạnh bảo quản vắc xin | Cái | 2
41 | Khoan răng điện | Cái | 1
42 | Kính hiển vi | Cái | 1
43 | Laser châm | Cái | 1
44 | Máy điện châm không kim | Máy | 1
45 | Máy điện xung | Máy | 1
46 | Máy điều trị điện từ trường | Máy | 1
47 | Máy điều trị sóng ngắn | Máy | 1
48 | Máy đo âm ốc tai để sàng lọc khiếm thính | Máy | 1
49 | Máy đo độ loãng xương | Máy | 1
50 | Máy đo khúc xạ tự động | Máy | 1
51 | Máy đo thính lực trẻ em có ghi kết quả | Máy | 1
52 | Máy Doppler tim thai | Máy | 2
53 | Máy hút dịch | Máy | 2
54 | Máy hút dịch cho trẻ sơ sinh | Máy | 2
55 | Máy hút liên tục áp lực thấp | Máy | 1
56 | Máy kéo dãn cột sống | Máy | 1
57 | Máy khử khuẩn không khí | Máy | 1
58 | Máy ly tâm | Máy | 1
59 | Máy ngâm thuốc cổ truyền | Máy | 1
60 | Máy phân tích nước tiểu tự động | Máy | 1
61 | Máy tạo ôxy | Máy | 2
62 | Máy xông hơi thuốc cổ truyền bộ phận | Máy | 1
63 | Nồi hấp tiệt trùng | Cái | 2
64 | Sinh hiển vi khám mắt | Cái | 1
65 | Thiết bị bảo quản mẫu lạnh | Cái | 2
66 | Tủ bảo quản vắc xin | Cái | 3
67 | Tủ lạnh âm sâu | Cái | 1
68 | Tủ lạnh bảo quản thuốc, sinh phẩm có điều kiện bảo quản đặc biệt | Cái | 1
69 | Tủ lạnh lưu mẫu | Cái | 1
70 | Tủ sấy | Cái | 2
B | Máy móc, thiết bị chuyên dùng không phải thiết bị y tế
1 | Hệ thống lọc nước RO cơ bản | Hệ thống | 3
2 | Máy đóng gói dụng cụ tiệt trùng | Máy | 2
3 | Máy giặt đồ vải | Máy | 2
4 | Máy hút ẩm | Máy | 2
5 | Máy phun hóa chất | Máy | 2
6 | Máy phun tồn lưu | Máy | 2
7 | Máy phun ULV | Máy | 2
8 | Máy sắc thuốc | Máy | 2
9 | Máy sấy đồ vải | Máy | 2
10 | Tủ bảo quản hoá chất | Cái | 1
11 | Tủ đựng thuốc và dụng cụ | Cái | 5
12 | Tủ, giá, kệ đựng vị thuốc cổ truyền | Cái | 1
13 | Xe đẩy bệnh nhân | Cái | 4
14 | Xe tiêm | Cái | 4
PHỤ LỤC II.119 | PHỤ LỤC II.119
TRẠM Y TẾ XÃ CHƯ KRÊY | TRẠM Y TẾ XÃ CHƯ KRÊY
STT | Chủng loại máy móc, thiết bị | Đơn vị tính | Số lượng tối đa
A | Thiết bị y tế chuyên dùng
1 | Máy X - quang kỹ thuật số chụp tổng quát | Máy | 1
2 | Máy siêu âm tổng quát | Máy | 1
3 | Máy xét nghiệm huyết học | Tổng công suất các máy (Test/giờ) | 100
4 | Máy xét nghiệm sinh hóa | Tổng công suất các máy (Test/giờ) | 1200
5 | Máy theo dõi bệnh nhân ≥ 05 thông số | Máy | 1
6 | Bơm tiêm điện | Cái | 1
7 | Máy truyền dịch | Máy | 1
8 | Máy phá rung tim | Máy | 1
9 | Máy điện tim | Máy | 1
10 | Hệ thống nội soi tai mũi họng | Hệ thống | 1
11 | Máy soi cổ tử cung | Máy | 1
12 | Máy theo dõi sản khoa 02 chức năng | Máy | 1
13 | Máy và ghế nha khoa | Bộ | 1
14 | Bàn bột bó xương | Cái | 1
15 | Bàn chăm sóc sơ sinh | Cái | 2
16 | Bàn đẻ | Cái | 2
17 | Bàn khám sản khoa | Cái | 2
18 | Bàn phẫu thuật (tiểu phẫu) | Cái | 2
19 | Bảng đo thị lực điện tử | Cái | 2
20 | Bộ bơm định liều Methadone | Bộ | 2
21 | Bộ đặt nội khí quản | Bộ | 1
22 | Bộ đo nhãn áp | Bộ | 2
23 | Bộ dụng cụ cắt khâu tầng sinh môn | Bộ | 4
24 | Bộ dụng cụ đặt/ tháo vòng tránh thai | Bộ | 4
25 | Bộ dụng cụ đỡ đẻ | Bộ | 4
26 | Bộ dụng cụ khám phụ khoa | Bộ | 4
27 | Bộ dụng cụ khám thai | Bộ | 4
28 | Bộ dụng cụ kiểm tra cổ tử cung | Bộ | 4
29 | Bộ dụng cụ mổ quặm | Bộ | 1
30 | Bộ hồi sức trẻ sơ sinh | Bộ | 2
31 | Bộ kính thử thị lực kèm gọng | Bộ | 2
32 | Bộ mở khí quản (người lớn/ trẻ em) | Bộ | 1
33 | Đèn điều trị vàng da | Cái | 1
34 | Đèn phẫu thuật (tiểu phẫu) | Bộ | 2
35 | Đèn soi đáy mắt | Cái | 2
36 | Giường bệnh nhân | Cái | 5
37 | Giường cấp cứu | Cái | 2
38 | Giường phục hồi chức năng | Cái | 1
39 | Giường sưởi ấm trẻ sơ sinh | Cái | 1
40 | Hòm lạnh bảo quản vắc xin | Cái | 2
41 | Khoan răng điện | Cái | 1
42 | Kính hiển vi | Cái | 1
43 | Laser châm | Cái | 1
44 | Máy điện châm không kim | Máy | 1
45 | Máy điện xung | Máy | 1
46 | Máy điều trị điện từ trường | Máy | 1
47 | Máy điều trị sóng ngắn | Máy | 1
48 | Máy đo âm ốc tai để sàng lọc khiếm thính | Máy | 1
49 | Máy đo độ loãng xương | Máy | 1
50 | Máy đo khúc xạ tự động | Máy | 1
51 | Máy đo thính lực trẻ em có ghi kết quả | Máy | 1
52 | Máy Doppler tim thai | Máy | 2
53 | Máy hút dịch | Máy | 2
54 | Máy hút dịch cho trẻ sơ sinh | Máy | 2
55 | Máy hút liên tục áp lực thấp | Máy | 1
56 | Máy kéo dãn cột sống | Máy | 1
57 | Máy khử khuẩn không khí | Máy | 1
58 | Máy ly tâm | Máy | 1
59 | Máy ngâm thuốc cổ truyền | Máy | 1
60 | Máy phân tích nước tiểu tự động | Máy | 1
61 | Máy tạo ôxy | Máy | 2
62 | Máy xông hơi thuốc cổ truyền bộ phận | Máy | 1
63 | Nồi hấp tiệt trùng | Cái | 2
64 | Sinh hiển vi khám mắt | Cái | 1
65 | Thiết bị bảo quản mẫu lạnh | Cái | 2
66 | Tủ bảo quản vắc xin | Cái | 1
67 | Tủ lạnh âm sâu | Cái | 1
68 | Tủ lạnh bảo quản thuốc, sinh phẩm có điều kiện bảo quản đặc biệt | Cái | 1
69 | Tủ lạnh lưu mẫu | Cái | 1
70 | Tủ sấy | Cái | 2
B | Máy móc, thiết bị chuyên dùng không phải thiết bị y tế
1 | Hệ thống lọc nước RO cơ bản | Hệ thống | 2
2 | Máy đóng gói dụng cụ tiệt trùng | Máy | 2
3 | Máy giặt đồ vải | Máy | 2
4 | Máy hút ẩm | Máy | 2
5 | Máy phun hóa chất | Máy | 2
6 | Máy phun tồn lưu | Máy | 2
7 | Máy phun ULV | Máy | 2
8 | Máy sắc thuốc | Máy | 2
9 | Máy sấy đồ vải | Máy | 2
10 | Tủ bảo quản hoá chất | Cái | 1
11 | Tủ đựng thuốc và dụng cụ | Cái | 5
12 | Tủ, giá, kệ đựng vị thuốc cổ truyền | Cái | 1
13 | Xe đẩy bệnh nhân | Cái | 4
14 | Xe tiêm | Cái | 4
PHỤ LỤC II.120 | PHỤ LỤC II.120
TRẠM Y TẾ XÃ SRÓ | TRẠM Y TẾ XÃ SRÓ
STT | Chủng loại máy móc, thiết bị | Đơn vị tính | Số lượng tối đa
A | Thiết bị y tế chuyên dùng
1 | Máy X - quang kỹ thuật số chụp tổng quát | Máy | 1
2 | Máy siêu âm tổng quát | Máy | 1
3 | Máy xét nghiệm huyết học | Tổng công suất các máy (Test/giờ) | 100
4 | Máy xét nghiệm sinh hóa | Tổng công suất các máy (Test/giờ) | 1200
5 | Máy theo dõi bệnh nhân ≥ 05 thông số | Máy | 1
6 | Bơm tiêm điện | Cái | 1
7 | Máy truyền dịch | Máy | 1
8 | Máy phá rung tim | Máy | 1
9 | Máy điện tim | Máy | 1
10 | Hệ thống nội soi tai mũi họng | Hệ thống | 1
11 | Máy soi cổ tử cung | Máy | 1
12 | Máy theo dõi sản khoa 02 chức năng | Máy | 1
13 | Máy và ghế nha khoa | Bộ | 1
14 | Bàn bột bó xương | Cái | 1
15 | Bàn chăm sóc sơ sinh | Cái | 2
16 | Bàn đẻ | Cái | 2
17 | Bàn khám sản khoa | Cái | 2
18 | Bàn phẫu thuật (tiểu phẫu) | Cái | 2
19 | Bảng đo thị lực điện tử | Cái | 2
20 | Bộ bơm định liều Methadone | Bộ | 2
21 | Bộ đặt nội khí quản | Bộ | 1
22 | Bộ đo nhãn áp | Bộ | 2
23 | Bộ dụng cụ cắt khâu tầng sinh môn | Bộ | 4
24 | Bộ dụng cụ đặt/ tháo vòng tránh thai | Bộ | 4
25 | Bộ dụng cụ đỡ đẻ | Bộ | 4
26 | Bộ dụng cụ khám phụ khoa | Bộ | 4
27 | Bộ dụng cụ khám thai | Bộ | 4
28 | Bộ dụng cụ kiểm tra cổ tử cung | Bộ | 4
29 | Bộ dụng cụ mổ quặm | Bộ | 1
30 | Bộ hồi sức trẻ sơ sinh | Bộ | 2
31 | Bộ kính thử thị lực kèm gọng | Bộ | 2
32 | Bộ mở khí quản (người lớn/ trẻ em) | Bộ | 1
33 | Đèn điều trị vàng da | Cái | 1
34 | Đèn phẫu thuật (tiểu phẫu) | Bộ | 2
35 | Đèn soi đáy mắt | Cái | 2
36 | Giường bệnh nhân | Cái | 5
37 | Giường cấp cứu | Cái | 2
38 | Giường phục hồi chức năng | Cái | 1
39 | Giường sưởi ấm trẻ sơ sinh | Cái | 1
40 | Hòm lạnh bảo quản vắc xin | Cái | 2
41 | Khoan răng điện | Cái | 1
42 | Kính hiển vi | Cái | 1
43 | Laser châm | Cái | 1
44 | Máy điện châm không kim | Máy | 1
45 | Máy điện xung | Máy | 1
46 | Máy điều trị điện từ trường | Máy | 1
47 | Máy điều trị sóng ngắn | Máy | 1
48 | Máy đo âm ốc tai để sàng lọc khiếm thính | Máy | 1
49 | Máy đo độ loãng xương | Máy | 1
50 | Máy đo khúc xạ tự động | Máy | 1
51 | Máy đo thính lực trẻ em có ghi kết quả | Máy | 1
52 | Máy Doppler tim thai | Máy | 2
53 | Máy hút dịch | Máy | 2
54 | Máy hút dịch cho trẻ sơ sinh | Máy | 2
55 | Máy hút liên tục áp lực thấp | Máy | 1
56 | Máy kéo dãn cột sống | Máy | 1
57 | Máy khử khuẩn không khí | Máy | 1
58 | Máy ly tâm | Máy | 1
59 | Máy ngâm thuốc cổ truyền | Máy | 1
60 | Máy phân tích nước tiểu tự động | Máy | 1
61 | Máy tạo ôxy | Máy | 2
62 | Máy xông hơi thuốc cổ truyền bộ phận | Máy | 1
63 | Nồi hấp tiệt trùng | Cái | 2
64 | Sinh hiển vi khám mắt | Cái | 1
65 | Thiết bị bảo quản mẫu lạnh | Cái | 2
66 | Tủ an toàn sinh học các loại | Cái | 1
67 | Tủ bảo quản vắc xin | Cái | 1
68 | Tủ lạnh âm sâu | Cái | 1
69 | Tủ lạnh bảo quản thuốc, sinh phẩm có điều kiện bảo quản đặc biệt | Cái | 1
70 | Tủ lạnh lưu mẫu | Cái | 1
71 | Tủ sấy | Cái | 2
B | Máy móc, thiết bị chuyên dùng không phải thiết bị y tế
1 | Hệ thống lọc nước RO cơ bản | Hệ thống | 2
2 | Máy đóng gói dụng cụ tiệt trùng | Máy | 2
3 | Máy giặt đồ vải | Máy | 2
4 | Máy hút ẩm | Máy | 2
5 | Máy phun hóa chất | Máy | 2
6 | Máy phun tồn lưu | Máy | 2
7 | Máy phun ULV | Máy | 2
8 | Máy sắc thuốc | Máy | 2
9 | Máy sấy đồ vải | Máy | 2
10 | Tủ bảo quản hoá chất | Cái | 1
11 | Tủ đựng thuốc và dụng cụ | Cái | 5
12 | Tủ, giá, kệ đựng vị thuốc cổ truyền | Cái | 1
13 | Xe đẩy bệnh nhân | Cái | 4
14 | Xe tiêm | Cái | 4
PHỤ LỤC II.121 | PHỤ LỤC II.121
TRẠM Y TẾ XÃ ĐĂK SONG | TRẠM Y TẾ XÃ ĐĂK SONG
STT | Chủng loại máy móc, thiết bị | Đơn vị tính | Số lượng tối đa
A | Thiết bị y tế chuyên dùng
1 | Máy X - quang kỹ thuật số chụp tổng quát | Máy | 1
2 | Máy siêu âm tổng quát | Máy | 1
3 | Máy xét nghiệm huyết học | Tổng công suất các máy (Test/giờ) | 100
4 | Máy xét nghiệm sinh hóa | Tổng công suất các máy (Test/giờ) | 1200
5 | Máy theo dõi bệnh nhân ≥ 05 thông số | Máy | 1
6 | Bơm tiêm điện | Cái | 1
7 | Máy truyền dịch | Máy | 1
8 | Máy phá rung tim | Máy | 1
9 | Máy điện tim | Máy | 1
10 | Hệ thống nội soi tai mũi họng | Hệ thống | 1
11 | Máy soi cổ tử cung | Máy | 1
12 | Máy theo dõi sản khoa 02 chức năng | Máy | 1
13 | Máy và ghế nha khoa | Bộ | 1
14 | Bàn bột bó xương | Cái | 1
15 | Bàn chăm sóc sơ sinh | Cái | 1
16 | Bàn đẻ | Cái | 2
17 | Bàn khám sản khoa | Cái | 2
18 | Bàn phẫu thuật (tiểu phẫu) | Cái | 2
19 | Bảng đo thị lực điện tử | Cái | 1
20 | Bộ bơm định liều Methadone | Bộ | 1
21 | Bộ đặt nội khí quản | Bộ | 1
22 | Bộ đo nhãn áp | Bộ | 1
23 | Bộ dụng cụ cắt khâu tầng sinh môn | Bộ | 4
24 | Bộ dụng cụ đặt/ tháo vòng tránh thai | Bộ | 4
25 | Bộ dụng cụ đỡ đẻ | Bộ | 4
26 | Bộ dụng cụ khám phụ khoa | Bộ | 4
27 | Bộ dụng cụ khám thai | Bộ | 4
28 | Bộ dụng cụ kiểm tra cổ tử cung | Bộ | 4
29 | Bộ dụng cụ mổ quặm | Bộ | 1
30 | Bộ hồi sức trẻ sơ sinh | Bộ | 1
31 | Bộ kính thử thị lực kèm gọng | Bộ | 1
32 | Bộ mở khí quản (người lớn/ trẻ em) | Bộ | 1
33 | Đèn điều trị vàng da | Cái | 1
34 | Đèn phẫu thuật (tiểu phẫu) | Bộ | 1
35 | Đèn soi đáy mắt | Cái | 1
36 | Giường bệnh nhân | Cái | 5
37 | Giường cấp cứu | Cái | 2
38 | Giường phục hồi chức năng | Cái | 1
39 | Giường sưởi ấm trẻ sơ sinh | Cái | 1
40 | Hòm lạnh bảo quản vắc xin | Cái | 1
41 | Khoan răng điện | Cái | 1
42 | Kính hiển vi | Cái | 1
43 | Laser châm | Cái | 1
44 | Máy điện châm không kim | Máy | 1
45 | Máy điện xung | Máy | 1
46 | Máy điều trị điện từ trường | Máy | 1
47 | Máy điều trị sóng ngắn | Máy | 1
48 | Máy đo âm ốc tai để sàng lọc khiếm thính | Máy | 1
49 | Máy đo độ loãng xương | Máy | 1
50 | Máy đo khúc xạ tự động | Máy | 1
51 | Máy đo thính lực trẻ em có ghi kết quả | Máy | 1
52 | Máy Doppler tim thai | Máy | 2
53 | Máy hút dịch | Máy | 1
54 | Máy hút dịch cho trẻ sơ sinh | Máy | 1
55 | Máy hút liên tục áp lực thấp | Máy | 1
56 | Máy kéo dãn cột sống | Máy | 1
57 | Máy khử khuẩn không khí | Máy | 1
58 | Máy ly tâm | Máy | 1
59 | Máy ngâm thuốc cổ truyền | Máy | 1
60 | Máy phân tích nước tiểu tự động | Máy | 1
61 | Máy tạo ôxy | Máy | 1
62 | Máy xông hơi thuốc cổ truyền bộ phận | Máy | 1
63 | Nồi hấp tiệt trùng | Cái | 1
64 | Sinh hiển vi khám mắt | Cái | 1
65 | Thiết bị bảo quản mẫu lạnh | Cái | 1
66 | Tủ bảo quản vắc xin | Cái | 1
67 | Tủ lạnh âm sâu | Cái | 1
68 | Tủ lạnh bảo quản thuốc, sinh phẩm có điều kiện bảo quản đặc biệt | Cái | 1
69 | Tủ lạnh lưu mẫu | Cái | 1
70 | Tủ sấy | Cái | 1
B | Máy móc, thiết bị chuyên dùng không phải thiết bị y tế
1 | Hệ thống lọc nước RO cơ bản | Hệ thống | 1
2 | Máy đóng gói dụng cụ tiệt trùng | Máy | 1
3 | Máy giặt đồ vải | Máy | 1
4 | Máy hút ẩm | Máy | 1
5 | Máy phun hóa chất | Máy | 2
6 | Máy phun tồn lưu | Máy | 2
7 | Máy phun ULV | Máy | 2
8 | Máy sắc thuốc | Máy | 1
9 | Máy sấy đồ vải | Máy | 1
10 | Tủ bảo quản hoá chất | Cái | 1
11 | Tủ đựng thuốc và dụng cụ | Cái | 5
12 | Tủ, giá, kệ đựng vị thuốc cổ truyền | Cái | 1
13 | Xe đẩy bệnh nhân | Cái | 2
14 | Xe tiêm | Cái | 4
PHỤ LỤC II.122 | PHỤ LỤC II.122
TRẠM Y TẾ XÃ CHƠ LONG | TRẠM Y TẾ XÃ CHƠ LONG
STT | Chủng loại máy móc, thiết bị | Đơn vị tính | Số lượng tối đa
A | Thiết bị y tế chuyên dùng
1 | Máy X - quang kỹ thuật số chụp tổng quát | Máy | 2
2 | Máy siêu âm tổng quát | Máy | 2
3 | Máy xét nghiệm huyết học | Tổng công suất các máy (Test/giờ) | 100
4 | Máy xét nghiệm miễn dịch | Tổng công suất các máy (Test/giờ) | 200
5 | Máy xét nghiệm sinh hóa | Tổng công suất các máy (Test/giờ) | 1200
6 | Máy theo dõi bệnh nhân ≥ 05 thông số | Máy | 2
7 | Bơm tiêm điện | Cái | 2
8 | Máy truyền dịch | Máy | 2
9 | Máy phá rung tim | Máy | 2
10 | Máy điện tim | Máy | 2
11 | Hệ thống nội soi tai mũi họng | Hệ thống | 2
12 | Máy soi cổ tử cung | Máy | 2
13 | Máy theo dõi sản khoa 02 chức năng | Máy | 2
14 | Máy và ghế nha khoa | Bộ | 2
15 | Bàn bột bó xương | Cái | 2
16 | Bàn chăm sóc sơ sinh | Cái | 2
17 | Bàn đẻ | Cái | 2
18 | Bàn khám sản khoa | Cái | 2
19 | Bàn phẫu thuật (tiểu phẫu) | Cái | 3
20 | Bảng đo thị lực điện tử | Cái | 2
21 | Bộ bơm định liều Methadone | Bộ | 2
22 | Bộ đặt nội khí quản | Bộ | 2
23 | Bộ đo nhãn áp | Bộ | 2
24 | Bộ dụng cụ cắt khâu tầng sinh môn | Bộ | 6
25 | Bộ dụng cụ đặt/ tháo vòng tránh thai | Bộ | 6
26 | Bộ dụng cụ đỡ đẻ | Bộ | 6
27 | Bộ dụng cụ khám phụ khoa | Bộ | 20
28 | Bộ dụng cụ khám thai | Bộ | 3
29 | Bộ dụng cụ kiểm tra cổ tử cung | Bộ | 5
30 | Bộ dụng cụ mổ quặm | Bộ | 2
31 | Bộ hồi sức trẻ sơ sinh | Bộ | 5
32 | Bộ kính thử thị lực kèm gọng | Bộ | 2
33 | Bộ mở khí quản (người lớn/ trẻ em) | Bộ | 2
34 | Bộ tiểu phẫu | Bộ | 5
35 | Đèn điều trị vàng da | Cái | 2
36 | Đèn phẫu thuật (tiểu phẫu) | Bộ | 2
37 | Đèn soi đáy mắt | Cái | 2
38 | Giường bệnh nhân | Cái | 10
39 | Giường cấp cứu | Cái | 5
40 | Giường phục hồi chức năng | Cái | 1
41 | Giường sưởi ấm trẻ sơ sinh | Cái | 5
42 | Hòm lạnh bảo quản vắc xin | Cái | 2
43 | Khoan răng điện | Cái | 2
44 | Laser châm | Cái | 2
45 | Máy điện châm không kim | Máy | 2
46 | Máy điện xung | Máy | 2
47 | Máy điều trị điện từ trường | Máy | 1
48 | Máy điều trị sóng ngắn | Máy | 1
49 | Máy đo âm ốc tai để sàng lọc khiếm thính | Máy | 2
50 | Máy đo độ loãng xương | Máy | 2
51 | Máy đo khúc xạ tự động | Máy | 2
52 | Máy đo thính lực người lớn có ghi kết quả | Máy | 2
53 | Máy đo thính lực trẻ em có ghi kết quả | Máy | 2
54 | Máy Doppler tim thai | Máy | 5
55 | Máy hút dịch | Máy | 2
56 | Máy hút dịch cho trẻ sơ sinh | Máy | 4
57 | Máy hút liên tục áp lực thấp | Máy | 1
58 | Máy khử khuẩn không khí | Máy | 2
59 | Máy ly tâm | Máy | 2
60 | Máy ngâm thuốc cổ truyền | Máy | 2
61 | Máy phân tích nước tiểu tự động | Máy | 2
62 | Máy tạo ôxy | Máy | 2
63 | Máy xông hơi thuốc cổ truyền bộ phận | Máy | 2
64 | Nồi hấp tiệt trùng | Cái | 3
65 | Pipette / Micropipet các loại + giá đỡ | Bộ | 2
66 | Sinh hiển vi khám mắt | Cái | 2
67 | Thiết bị bảo quản mẫu lạnh | Cái | 2
68 | Tủ ấm vi sinh | Cái | 1
69 | Tủ an toàn sinh học các loại | Cái | 1
70 | Tủ bảo quản vắc xin | Cái | 3
71 | Tủ lạnh âm sâu | Cái | 2
72 | Tủ lạnh bảo quản thuốc, sinh phẩm có điều kiện bảo quản đặc biệt | Cái | 2
73 | Tủ lạnh lưu mẫu | Cái | 2
74 | Tủ sấy | Cái | 3
B | Máy móc, thiết bị chuyên dùng không phải thiết bị y tế
1 | Hệ thống lọc nước RO cơ bản | Hệ thống | 2
2 | Máy đo cường độ ánh sáng | Máy | 2
3 | Máy đo độ ẩm | Máy | 2
4 | Máy đo độ ồn | Máy | 2
5 | Máy giặt đồ vải | Máy | 2
6 | Máy hút ẩm | Máy | 2
7 | Máy phun hóa chất | Máy | 4
8 | Máy phun tồn lưu | Máy | 2
9 | Máy phun ULV | Máy | 2
10 | Máy sắc thuốc | Máy | 2
11 | Máy sấy đồ vải | Máy | 2
12 | Tủ bảo quản hoá chất | Cái | 1
13 | Tủ đựng thuốc và dụng cụ | Cái | 8
14 | Tủ, giá, kệ đựng vị thuốc cổ truyền | Cái | 2
15 | Xe đẩy bệnh nhân | Cái | 4
16 | Xe tiêm | Cái | 3
PHỤ LỤC II.123 | PHỤ LỤC II.123
TRẠM Y TẾ XÃ ĐỨC CƠ | TRẠM Y TẾ XÃ ĐỨC CƠ
STT | Chủng loại máy móc, thiết bị | Đơn vị tính | Số lượng tối đa
A | Thiết bị y tế chuyên dùng
1 | Máy X - quang kỹ thuật số chụp tổng quát | Máy | 1
2 | Máy siêu âm tổng quát | Máy | 1
3 | Máy xét nghiệm huyết học | Tổng công suất các máy (Test/giờ) | 100
4 | Máy xét nghiệm miễn dịch | Tổng công suất các máy (Test/giờ) | 200
5 | Máy xét nghiệm sinh hóa | Tổng công suất các máy (Test/giờ) | 1200
6 | Máy theo dõi bệnh nhân ≥ 05 thông số | Máy | 2
7 | Bơm tiêm điện | Cái | 1
8 | Máy truyền dịch | Máy | 1
9 | Máy phá rung tim | Máy | 1
10 | Máy điện tim | Máy | 2
11 | Hệ thống nội soi tai mũi họng | Hệ thống | 1
12 | Máy soi cổ tử cung | Máy | 1
13 | Máy theo dõi sản khoa 02 chức năng | Máy | 2
14 | Máy và ghế nha khoa | Bộ | 1
15 | Bàn bột bó xương | Cái | 1
16 | Bàn chăm sóc sơ sinh | Cái | 4
17 | Bàn đẻ | Cái | 4
18 | Bàn khám sản khoa | Cái | 4
19 | Bàn phẫu thuật (tiểu phẫu) | Cái | 2
20 | Bảng đo thị lực điện tử | Cái | 2
21 | Bộ bơm định liều Methadone | Bộ | 1
22 | Bộ đặt nội khí quản | Bộ | 2
23 | Bộ đo nhãn áp | Bộ | 2
24 | Bộ dụng cụ cắt khâu tầng sinh môn | Bộ | 4
25 | Bộ dụng cụ đặt/ tháo vòng tránh thai | Bộ | 4
26 | Bộ dụng cụ đỡ đẻ | Bộ | 4
27 | Bộ dụng cụ khám phụ khoa | Bộ | 4
28 | Bộ dụng cụ khám thai | Bộ | 4
29 | Bộ dụng cụ kiểm tra cổ tử cung | Bộ | 4
30 | Bộ dụng cụ mổ quặm | Bộ | 1
31 | Bộ hồi sức trẻ sơ sinh | Bộ | 4
32 | Bộ kính thử thị lực kèm gọng | Bộ | 2
33 | Bộ mở khí quản (người lớn/ trẻ em) | Bộ | 1
34 | Bộ tiểu phẫu | Bộ | 4
35 | Đèn điều trị vàng da | Cái | 2
36 | Đèn phẫu thuật (tiểu phẫu) | Bộ | 2
37 | Đèn soi đáy mắt | Cái | 2
38 | Giường bệnh nhân | Cái | 10
39 | Giường cấp cứu | Cái | 2
40 | Giường phục hồi chức năng | Cái | 1
41 | Giường sưởi ấm trẻ sơ sinh | Cái | 2
42 | Hòm lạnh bảo quản vắc xin | Cái | 2
43 | Khoan răng điện | Cái | 1
44 | Kính hiển vi | Cái | 2
45 | Laser châm | Cái | 2
46 | Máy cắt đốt cao tần | Máy | 1
47 | Máy điện châm không kim | Máy | 2
48 | Máy điện xung | Máy | 1
49 | Máy điều trị điện từ trường | Máy | 1
50 | Máy điều trị sóng ngắn | Máy | 1
51 | Máy đo âm ốc tai để sàng lọc khiếm thính | Máy | 1
52 | Máy đo độ loãng xương | Máy | 1
53 | Máy đo khúc xạ tự động | Máy | 2
54 | Máy đo thính lực người lớn có ghi kết quả | Máy | 2
55 | Máy đo thính lực trẻ em có ghi kết quả | Máy | 1
56 | Máy Doppler tim thai | Máy | 4
57 | Máy hút dịch | Máy | 4
58 | Máy hút dịch cho trẻ sơ sinh | Máy | 4
59 | Máy hút liên tục áp lực thấp | Máy | 2
60 | Máy kéo dãn cột sống | Máy | 1
61 | Máy khử khuẩn không khí | Máy | 1
62 | Máy ly tâm | Máy | 1
63 | Máy ngâm thuốc cổ truyền | Máy | 2
64 | Máy phân tích nước tiểu tự động | Máy | 1
65 | Máy tạo ôxy | Máy | 3
66 | Máy xông hơi thuốc cổ truyền bộ phận | Máy | 2
67 | Nồi hấp tiệt trùng | Cái | 2
68 | Pipette / Micropipet các loại + giá đỡ | Bộ | 3
69 | Sinh hiển vi khám mắt | Cái | 2
70 | Thiết bị bảo quản mẫu lạnh | Cái | 2
71 | Tủ ấm vi sinh | Cái | 1
72 | Tủ an toàn sinh học các loại | Cái | 1
73 | Tủ bảo quản vắc xin | Cái | 2
74 | Tủ lạnh âm sâu | Cái | 2
75 | Tủ lạnh bảo quản thuốc, sinh phẩm có điều kiện bảo quản đặc biệt | Cái | 2
76 | Tủ lạnh lưu mẫu | Cái | 2
77 | Tủ sấy | Cái | 2
B | Máy móc, thiết bị chuyên dùng không phải thiết bị y tế
1 | Hệ thống lọc nước RO cơ bản | Hệ thống | 2
2 | Máy đo cường độ ánh sáng | Máy | 1
3 | Máy đo độ ẩm | Máy | 1
4 | Máy đo độ ồn | Máy | 1
5 | Máy đóng gói dụng cụ tiệt trùng | Máy | 1
6 | Máy giặt đồ vải | Máy | 2
7 | Máy hút ẩm | Máy | 1
8 | Máy phun hóa chất | Máy | 2
9 | Máy phun tồn lưu | Máy | 2
10 | Máy phun ULV | Máy | 2
11 | Máy sắc thuốc | Máy | 2
12 | Máy sấy đồ vải | Máy | 1
13 | Tủ bảo quản hoá chất | Cái | 1
14 | Tủ đựng thuốc và dụng cụ | Cái | 2
15 | Tủ, giá, kệ đựng vị thuốc cổ truyền | Cái | 2
16 | Xe đẩy bệnh nhân | Cái | 4
17 | Xe tiêm | Cái | 4
PHỤ LỤC II.124 | PHỤ LỤC II.124
TRẠM Y TẾ XÃ IA DƠK | TRẠM Y TẾ XÃ IA DƠK
STT | Chủng loại máy móc, thiết bị | Đơn vị tính | Số lượng tối đa
A | Thiết bị y tế chuyên dùng
1 | Máy X - quang kỹ thuật số chụp tổng quát | Máy | 1
2 | Máy siêu âm tổng quát | Máy | 1
3 | Máy xét nghiệm huyết học | Tổng công suất các máy (Test/giờ) | 100
4 | Máy xét nghiệm miễn dịch | Tổng công suất các máy (Test/giờ) | 200
5 | Máy xét nghiệm sinh hóa | Tổng công suất các máy (Test/giờ) | 1200
6 | Máy theo dõi bệnh nhân ≥ 05 thông số | Máy | 1
7 | Bơm tiêm điện | Cái | 1
8 | Máy truyền dịch | Máy | 1
9 | Máy phá rung tim | Máy | 1
10 | Máy điện tim | Máy | 1
11 | Hệ thống nội soi tai mũi họng | Hệ thống | 1
12 | Máy soi cổ tử cung | Máy | 1
13 | Máy theo dõi sản khoa 02 chức năng | Máy | 1
14 | Máy và ghế nha khoa | Bộ | 1
15 | Bàn bột bó xương | Cái | 1
16 | Bàn chăm sóc sơ sinh | Cái | 4
17 | Bàn đẻ | Cái | 4
18 | Bàn khám sản khoa | Cái | 4
19 | Bàn phẫu thuật (tiểu phẫu) | Cái | 2
20 | Bảng đo thị lực điện tử | Cái | 2
21 | Bộ bơm định liều Methadone | Bộ | 1
22 | Bộ đặt nội khí quản | Bộ | 2
23 | Bộ đo nhãn áp | Bộ | 2
24 | Bộ dụng cụ cắt khâu tầng sinh môn | Bộ | 4
25 | Bộ dụng cụ đặt/ tháo vòng tránh thai | Bộ | 4
26 | Bộ dụng cụ đỡ đẻ | Bộ | 4
27 | Bộ dụng cụ khám phụ khoa | Bộ | 4
28 | Bộ dụng cụ khám thai | Bộ | 4
29 | Bộ dụng cụ kiểm tra cổ tử cung | Bộ | 4
30 | Bộ dụng cụ mổ quặm | Bộ | 1
31 | Bộ hồi sức trẻ sơ sinh | Bộ | 4
32 | Bộ kính thử thị lực kèm gọng | Bộ | 2
33 | Bộ mở khí quản (người lớn/ trẻ em) | Bộ | 1
34 | Bộ tiểu phẫu | Bộ | 4
35 | Đèn điều trị vàng da | Cái | 2
36 | Đèn phẫu thuật (tiểu phẫu) | Bộ | 2
37 | Đèn soi đáy mắt | Cái | 2
38 | Giường bệnh nhân | Cái | 15
39 | Giường cấp cứu | Cái | 2
40 | Giường phục hồi chức năng | Cái | 1
41 | Giường sưởi ấm trẻ sơ sinh | Cái | 2
42 | Hòm lạnh bảo quản vắc xin | Cái | 2
43 | Khoan răng điện | Cái | 1
44 | Kính hiển vi | Cái | 2
45 | Laser châm | Cái | 2
46 | Máy cắt đốt cao tần | Máy | 1
47 | Máy điện châm không kim | Máy | 2
48 | Máy điện xung | Máy | 1
49 | Máy điều trị điện từ trường | Máy | 1
50 | Máy điều trị sóng ngắn | Máy | 1
51 | Máy đo âm ốc tai để sàng lọc khiếm thính | Máy | 1
52 | Máy đo độ loãng xương | Máy | 1
53 | Máy đo khúc xạ tự động | Máy | 2
54 | Máy đo thính lực người lớn có ghi kết quả | Máy | 2
55 | Máy đo thính lực trẻ em có ghi kết quả | Máy | 1
56 | Máy Doppler tim thai | Máy | 4
57 | Máy hút dịch | Máy | 4
58 | Máy hút dịch cho trẻ sơ sinh | Máy | 4
59 | Máy hút liên tục áp lực thấp | Máy | 2
60 | Máy kéo dãn cột sống | Máy | 1
61 | Máy khử khuẩn không khí | Máy | 1
62 | Máy ly tâm | Máy | 1
63 | Máy ngâm thuốc cổ truyền | Máy | 2
64 | Máy phân tích nước tiểu tự động | Máy | 1
65 | Máy tạo ôxy | Máy | 3
66 | Máy xông hơi thuốc cổ truyền bộ phận | Máy | 2
67 | Nồi hấp tiệt trùng | Cái | 2
68 | Pipette / Micropipet các loại + giá đỡ | Bộ | 3
69 | Sinh hiển vi khám mắt | Cái | 2
70 | Thiết bị bảo quản mẫu lạnh | Cái | 1
71 | Tủ ấm vi sinh | Cái | 1
72 | Tủ an toàn sinh học các loại | Cái | 1
73 | Tủ bảo quản vắc xin | Cái | 2
74 | Tủ lạnh âm sâu | Cái | 1
75 | Tủ lạnh bảo quản thuốc, sinh phẩm có điều kiện bảo quản đặc biệt | Cái | 1
76 | Tủ lạnh lưu mẫu | Cái | 1
77 | Tủ sấy | Cái | 2
B | Máy móc, thiết bị chuyên dùng không phải thiết bị y tế
1 | Hệ thống lọc nước RO cơ bản | Hệ thống | 2
2 | Máy đo cường độ ánh sáng | Máy | 1
3 | Máy đo độ ẩm | Máy | 1
4 | Máy đo độ ồn | Máy | 1
5 | Máy đóng gói dụng cụ tiệt trùng | Máy | 1
6 | Máy giặt đồ vải | Máy | 2
7 | Máy hút ẩm | Máy | 1
8 | Máy phun hóa chất | Máy | 2
9 | Máy phun tồn lưu | Máy | 2
10 | Máy phun ULV | Máy | 2
11 | Máy sắc thuốc | Máy | 1
12 | Máy sấy đồ vải | Máy | 1
13 | Tủ bảo quản hoá chất | Cái | 1
14 | Tủ đựng thuốc và dụng cụ | Cái | 2
15 | Tủ, giá, kệ đựng vị thuốc cổ truyền | Cái | 1
16 | Xe đẩy bệnh nhân | Cái | 4
17 | Xe tiêm | Cái | 4
PHỤ LỤC II.125 | PHỤ LỤC II.125
TRẠM Y TẾ XÃ IA KRÊL | TRẠM Y TẾ XÃ IA KRÊL
STT | Chủng loại máy móc, thiết bị | Đơn vị tính | Số lượng tối đa
A | Thiết bị y tế chuyên dùng
1 | Máy X - quang kỹ thuật số chụp tổng quát | Máy | 1
2 | Máy siêu âm tổng quát | Máy | 1
3 | Máy xét nghiệm huyết học | Tổng công suất các máy (Test/giờ) | 100
4 | Máy xét nghiệm miễn dịch | Tổng công suất các máy (Test/giờ) | 200
5 | Máy xét nghiệm sinh hóa | Tổng công suất các máy (Test/giờ) | 1200
6 | Máy theo dõi bệnh nhân ≥ 05 thông số | Máy | 1
7 | Bơm tiêm điện | Cái | 1
8 | Máy truyền dịch | Máy | 1
9 | Máy phá rung tim | Máy | 1
10 | Máy điện tim | Máy | 1
11 | Hệ thống nội soi tai mũi họng | Hệ thống | 1
12 | Máy soi cổ tử cung | Máy | 1
13 | Máy theo dõi sản khoa 02 chức năng | Máy | 1
14 | Máy và ghế nha khoa | Bộ | 1
15 | Bàn bột bó xương | Cái | 1
16 | Bàn chăm sóc sơ sinh | Cái | 4
17 | Bàn đẻ | Cái | 4
18 | Bàn khám sản khoa | Cái | 4
19 | Bàn phẫu thuật (tiểu phẫu) | Cái | 3
20 | Bảng đo thị lực điện tử | Cái | 3
21 | Bộ bơm định liều Methadone | Bộ | 1
22 | Bộ đặt nội khí quản | Bộ | 3
23 | Bộ đo nhãn áp | Bộ | 2
24 | Bộ dụng cụ cắt khâu tầng sinh môn | Bộ | 6
25 | Bộ dụng cụ đặt/ tháo vòng tránh thai | Bộ | 10
26 | Bộ dụng cụ đỡ đẻ | Bộ | 6
27 | Bộ dụng cụ khám phụ khoa | Bộ | 10
28 | Bộ dụng cụ khám thai | Bộ | 6
29 | Bộ dụng cụ kiểm tra cổ tử cung | Bộ | 10
30 | Bộ dụng cụ mổ quặm | Bộ | 1
31 | Bộ hồi sức trẻ sơ sinh | Bộ | 4
32 | Bộ kính thử thị lực kèm gọng | Bộ | 2
33 | Bộ mở khí quản (người lớn/ trẻ em) | Bộ | 1
34 | Bộ tiểu phẫu | Bộ | 6
35 | Đèn điều trị vàng da | Cái | 2
36 | Đèn phẫu thuật (tiểu phẫu) | Bộ | 3
37 | Đèn soi đáy mắt | Cái | 2
38 | Giường bệnh nhân | Cái | 20
39 | Giường cấp cứu | Cái | 3
40 | Giường phục hồi chức năng | Cái | 1
41 | Giường sưởi ấm trẻ sơ sinh | Cái | 3
42 | Hòm lạnh bảo quản vắc xin | Cái | 3
43 | Khoan răng điện | Cái | 1
44 | Kính hiển vi | Cái | 2
45 | Laser châm | Cái | 2
46 | Máy cắt đốt cao tần | Máy | 1
47 | Máy điện châm không kim | Máy | 2
48 | Máy điện xung | Máy | 1
49 | Máy điều trị điện từ trường | Máy | 1
50 | Máy điều trị sóng ngắn | Máy | 1
51 | Máy đo âm ốc tai để sàng lọc khiếm thính | Máy | 1
52 | Máy đo độ loãng xương | Máy | 1
53 | Máy đo khúc xạ tự động | Máy | 2
54 | Máy đo thính lực người lớn có ghi kết quả | Máy | 2
55 | Máy đo thính lực trẻ em có ghi kết quả | Máy | 1
56 | Máy Doppler tim thai | Máy | 4
57 | Máy hút dịch | Máy | 1
58 | Máy hút dịch cho trẻ sơ sinh | Máy | 4
59 | Máy hút liên tục áp lực thấp | Máy | 1
60 | Máy kéo dãn cột sống | Máy | 1
61 | Máy khử khuẩn không khí | Máy | 1
62 | Máy ly tâm | Máy | 1
63 | Máy ngâm thuốc cổ truyền | Máy | 2
64 | Máy phân tích nước tiểu tự động | Máy | 1
65 | Máy tạo ôxy | Máy | 4
66 | Máy xông hơi thuốc cổ truyền bộ phận | Máy | 2
67 | Nồi hấp tiệt trùng | Cái | 3
68 | Pipette / Micropipet các loại + giá đỡ | Bộ | 3
69 | Sinh hiển vi khám mắt | Cái | 2
70 | Thiết bị bảo quản mẫu lạnh | Cái | 1
71 | Tủ ấm vi sinh | Cái | 1
72 | Tủ an toàn sinh học các loại | Cái | 1
73 | Tủ bảo quản vắc xin | Cái | 3
74 | Tủ lạnh âm sâu | Cái | 1
75 | Tủ lạnh bảo quản thuốc, sinh phẩm có điều kiện bảo quản đặc biệt | Cái | 1
76 | Tủ lạnh lưu mẫu | Cái | 1
77 | Tủ sấy | Cái | 3
B | Máy móc, thiết bị chuyên dùng không phải thiết bị y tế
1 | Hệ thống lọc nước RO cơ bản | Hệ thống | 3
2 | Máy đo cường độ ánh sáng | Máy | 1
3 | Máy đo độ ẩm | Máy | 1
4 | Máy đo độ ồn | Máy | 1
5 | Máy đóng gói dụng cụ tiệt trùng | Máy | 1
6 | Máy giặt đồ vải | Máy | 2
7 | Máy hút ẩm | Máy | 1
8 | Máy phun hóa chất | Máy | 3
9 | Máy phun tồn lưu | Máy | 3
10 | Máy phun ULV | Máy | 3
11 | Máy sắc thuốc | Máy | 1
12 | Máy sấy đồ vải | Máy | 1
13 | Tủ bảo quản hoá chất | Cái | 1
14 | Tủ đựng thuốc và dụng cụ | Cái | 15
15 | Tủ, giá, kệ đựng vị thuốc cổ truyền | Cái | 1
16 | Xe đẩy bệnh nhân | Cái | 4
17 | Xe tiêm | Cái | 4
PHỤ LỤC II.126 | PHỤ LỤC II.126
TRẠM Y TẾ XÃ IA DOM | TRẠM Y TẾ XÃ IA DOM
STT | Chủng loại máy móc, thiết bị | Đơn vị tính | Số lượng tối đa
A | Thiết bị y tế chuyên dùng
1 | Máy X - quang kỹ thuật số chụp tổng quát | Máy | 1
2 | Máy siêu âm tổng quát | Máy | 1
3 | Máy xét nghiệm huyết học | Tổng công suất các máy (Test/giờ) | 100
4 | Máy xét nghiệm miễn dịch | Tổng công suất các máy (Test/giờ) | 200
5 | Máy xét nghiệm sinh hóa | Tổng công suất các máy (Test/giờ) | 1200
6 | Máy theo dõi bệnh nhân ≥ 05 thông số | Máy | 2
7 | Bơm tiêm điện | Cái | 2
8 | Máy truyền dịch | Máy | 2
9 | Máy phá rung tim | Máy | 1
10 | Máy điện tim | Máy | 1
11 | Hệ thống nội soi tai mũi họng | Hệ thống | 1
12 | Máy soi cổ tử cung | Máy | 1
13 | Máy theo dõi sản khoa 02 chức năng | Máy | 2
14 | Máy và ghế nha khoa | Bộ | 1
15 | Bàn bột bó xương | Cái | 2
16 | Bàn chăm sóc sơ sinh | Cái | 2
17 | Bàn đẻ | Cái | 2
18 | Bàn khám sản khoa | Cái | 2
19 | Bàn phẫu thuật (tiểu phẫu) | Cái | 2
20 | Bảng đo thị lực điện tử | Cái | 1
21 | Bộ bơm định liều Methadone | Bộ | 1
22 | Bộ đặt nội khí quản | Bộ | 2
23 | Bộ đo nhãn áp | Bộ | 1
24 | Bộ dụng cụ cắt khâu tầng sinh môn | Bộ | 3
25 | Bộ dụng cụ đặt/ tháo vòng tránh thai | Bộ | 3
26 | Bộ dụng cụ đỡ đẻ | Bộ | 3
27 | Bộ dụng cụ khám phụ khoa | Bộ | 5
28 | Bộ dụng cụ khám thai | Bộ | 3
29 | Bộ dụng cụ kiểm tra cổ tử cung | Bộ | 3
30 | Bộ dụng cụ mổ quặm | Bộ | 1
31 | Bộ hồi sức trẻ sơ sinh | Bộ | 2
32 | Bộ kính thử thị lực kèm gọng | Bộ | 1
33 | Bộ mở khí quản (người lớn/ trẻ em) | Bộ | 2
34 | Bộ tiểu phẫu | Bộ | 3
35 | Đèn điều trị vàng da | Cái | 2
36 | Đèn phẫu thuật (tiểu phẫu) | Bộ | 3
37 | Đèn soi đáy mắt | Cái | 1
38 | Giường bệnh nhân | Cái | 10
39 | Giường cấp cứu | Cái | 2
40 | Giường phục hồi chức năng | Cái | 2
41 | Giường sưởi ấm trẻ sơ sinh | Cái | 2
42 | Hòm lạnh bảo quản vắc xin | Cái | 2
43 | Khoan răng điện | Cái | 1
44 | Kính hiển vi | Cái | 1
45 | Laser châm | Cái | 2
46 | Máy cắt đốt cao tần | Máy | 1
47 | Máy điện châm không kim | Máy | 2
48 | Máy điện xung | Máy | 1
49 | Máy điều trị điện từ trường | Máy | 1
50 | Máy điều trị sóng ngắn | Máy | 1
51 | Máy đo âm ốc tai để sàng lọc khiếm thính | Máy | 1
52 | Máy đo độ loãng xương | Máy | 1
53 | Máy đo khúc xạ tự động | Máy | 1
54 | Máy đo thính lực người lớn có ghi kết quả | Máy | 1
55 | Máy đo thính lực trẻ em có ghi kết quả | Máy | 1
56 | Máy Doppler tim thai | Máy | 2
57 | Máy hút dịch | Máy | 2
58 | Máy hút dịch cho trẻ sơ sinh | Máy | 2
59 | Máy hút liên tục áp lực thấp | Máy | 1
60 | Máy kéo dãn cột sống | Máy | 1
61 | Máy khử khuẩn không khí | Máy | 2
62 | Máy ly tâm | Máy | 1
63 | Máy ngâm thuốc cổ truyền | Máy | 2
64 | Máy phân tích nước tiểu tự động | Máy | 1
65 | Máy tạo ôxy | Máy | 1
66 | Máy xông hơi thuốc cổ truyền bộ phận | Máy | 2
67 | Nồi hấp tiệt trùng | Cái | 3
68 | Pipette / Micropipet các loại + giá đỡ | Bộ | 2
69 | Sinh hiển vi khám mắt | Cái | 1
70 | Thiết bị bảo quản mẫu lạnh | Cái | 2
71 | Tủ ấm vi sinh | Cái | 1
72 | Tủ an toàn sinh học các loại | Cái | 1
73 | Tủ bảo quản vắc xin | Cái | 1
74 | Tủ lạnh âm sâu | Cái | 1
75 | Tủ lạnh bảo quản thuốc, sinh phẩm có điều kiện bảo quản đặc biệt | Cái | 1
76 | Tủ lạnh lưu mẫu | Cái | 1
77 | Tủ sấy | Cái | 2
B | Máy móc, thiết bị chuyên dùng không phải thiết bị y tế
1 | Hệ thống lọc nước RO cơ bản | Hệ thống | 1
2 | Máy đo cường độ ánh sáng | Máy | 1
3 | Máy đo độ ẩm | Máy | 1
4 | Máy đo độ ồn | Máy | 1
5 | Máy đóng gói dụng cụ tiệt trùng | Máy | 1
6 | Máy giặt đồ vải | Máy | 1
7 | Máy hút ẩm | Máy | 1
8 | Máy phun hóa chất | Máy | 2
9 | Máy phun tồn lưu | Máy | 2
10 | Máy phun ULV | Máy | 2
11 | Máy sắc thuốc | Máy | 1
12 | Máy sấy đồ vải | Máy | 1
13 | Tủ bảo quản hoá chất | Cái | 1
14 | Tủ đựng thuốc và dụng cụ | Cái | 5
15 | Tủ, giá, kệ đựng vị thuốc cổ truyền | Cái | 2
16 | Xe đẩy bệnh nhân | Cái | 2
17 | Xe tiêm | Cái | 3
PHỤ LỤC II.127 | PHỤ LỤC II.127
TRẠM Y TẾ XÃ IA PNÔN | TRẠM Y TẾ XÃ IA PNÔN
STT | Chủng loại máy móc, thiết bị | Đơn vị tính | Số lượng tối đa
A | Thiết bị y tế chuyên dùng
1 | Máy X - quang kỹ thuật số chụp tổng quát | Máy | 1
2 | Máy siêu âm tổng quát | Máy | 1
3 | Máy xét nghiệm huyết học | Tổng công suất các máy (Test/giờ) | 100
4 | Máy xét nghiệm miễn dịch | Tổng công suất các máy (Test/giờ) | 200
5 | Máy xét nghiệm sinh hóa | Tổng công suất các máy (Test/giờ) | 1200
6 | Máy theo dõi bệnh nhân ≥ 05 thông số | Máy | 2
7 | Bơm tiêm điện | Cái | 1
8 | Máy truyền dịch | Máy | 2
9 | Máy phá rung tim | Máy | 1
10 | Máy điện tim | Máy | 1
11 | Hệ thống nội soi tai mũi họng | Hệ thống | 1
12 | Máy soi cổ tử cung | Máy | 1
13 | Máy theo dõi sản khoa 02 chức năng | Máy | 1
14 | Máy và ghế nha khoa | Bộ | 1
15 | Bàn bột bó xương | Cái | 1
16 | Bàn chăm sóc sơ sinh | Cái | 1
17 | Bàn đẻ | Cái | 1
18 | Bàn khám sản khoa | Cái | 1
19 | Bàn phẫu thuật (tiểu phẫu) | Cái | 1
20 | Bảng đo thị lực điện tử | Cái | 1
21 | Bộ bơm định liều Methadone | Bộ | 1
22 | Bộ đặt nội khí quản | Bộ | 1
23 | Bộ đo nhãn áp | Bộ | 1
24 | Bộ dụng cụ cắt khâu tầng sinh môn | Bộ | 1
25 | Bộ dụng cụ đặt/ tháo vòng tránh thai | Bộ | 1
26 | Bộ dụng cụ đỡ đẻ | Bộ | 1
27 | Bộ dụng cụ khám phụ khoa | Bộ | 1
28 | Bộ dụng cụ khám thai | Bộ | 1
29 | Bộ dụng cụ kiểm tra cổ tử cung | Bộ | 1
30 | Bộ dụng cụ mổ quặm | Bộ | 1
31 | Bộ hồi sức trẻ sơ sinh | Bộ | 1
32 | Bộ kính thử thị lực kèm gọng | Bộ | 1
33 | Bộ mở khí quản (người lớn/ trẻ em) | Bộ | 1
34 | Bộ tiểu phẫu | Bộ | 1
35 | Đèn điều trị vàng da | Cái | 1
36 | Đèn phẫu thuật (tiểu phẫu) | Bộ | 1
37 | Đèn soi đáy mắt | Cái | 1
38 | Giường bệnh nhân | Cái | 5
39 | Giường cấp cứu | Cái | 1
40 | Giường phục hồi chức năng | Cái | 1
41 | Giường sưởi ấm trẻ sơ sinh | Cái | 1
42 | Hòm lạnh bảo quản vắc xin | Cái | 1
43 | Khoan răng điện | Cái | 1
44 | Kính hiển vi | Cái | 1
45 | Laser châm | Cái | 1
46 | Máy cắt đốt cao tần | Máy | 1
47 | Máy điện châm không kim | Máy | 1
48 | Máy điện xung | Máy | 1
49 | Máy điều trị điện từ trường | Máy | 1
50 | Máy điều trị sóng ngắn | Máy | 1
51 | Máy đo âm ốc tai để sàng lọc khiếm thính | Máy | 1
52 | Máy đo độ loãng xương | Máy | 1
53 | Máy đo khúc xạ tự động | Máy | 1
54 | Máy đo thính lực người lớn có ghi kết quả | Máy | 1
55 | Máy đo thính lực trẻ em có ghi kết quả | Máy | 1
56 | Máy Doppler tim thai | Máy | 1
57 | Máy hút dịch | Máy | 1
58 | Máy hút dịch cho trẻ sơ sinh | Máy | 1
59 | Máy hút liên tục áp lực thấp | Máy | 1
60 | Máy kéo dãn cột sống | Máy | 1
61 | Máy khử khuẩn không khí | Máy | 1
62 | Máy ly tâm | Máy | 1
63 | Máy ngâm thuốc cổ truyền | Máy | 1
64 | Máy phân tích nước tiểu tự động | Máy | 1
65 | Máy tạo ôxy | Máy | 1
66 | Máy xông hơi thuốc cổ truyền bộ phận | Máy | 1
67 | Nồi hấp tiệt trùng | Cái | 2
68 | Pipette / Micropipet các loại + giá đỡ | Bộ | 1
69 | Sinh hiển vi khám mắt | Cái | 1
70 | Thiết bị bảo quản mẫu lạnh | Cái | 1
71 | Tủ ấm vi sinh | Cái | 1
72 | Tủ an toàn sinh học các loại | Cái | 1
73 | Tủ bảo quản vắc xin | Cái | 1
74 | Tủ lạnh âm sâu | Cái | 1
75 | Tủ lạnh bảo quản thuốc, sinh phẩm có điều kiện bảo quản đặc biệt | Cái | 1
76 | Tủ lạnh lưu mẫu | Cái | 1
77 | Tủ sấy | Cái | 2
B | Máy móc, thiết bị chuyên dùng không phải thiết bị y tế
1 | Hệ thống lọc nước RO cơ bản | Hệ thống | 1
2 | Máy đo cường độ ánh sáng | Máy | 1
3 | Máy đo độ ẩm | Máy | 1
4 | Máy đo độ ồn | Máy | 1
5 | Máy đóng gói dụng cụ tiệt trùng | Máy | 1
6 | Máy giặt đồ vải | Máy | 1
7 | Máy hút ẩm | Máy | 1
8 | Máy phun hóa chất | Máy | 1
9 | Máy phun tồn lưu | Máy | 1
10 | Máy phun ULV | Máy | 1
11 | Máy sắc thuốc | Máy | 1
12 | Máy sấy đồ vải | Máy | 1
13 | Tủ bảo quản hoá chất | Cái | 1
14 | Tủ đựng thuốc và dụng cụ | Cái | 2
15 | Tủ, giá, kệ đựng vị thuốc cổ truyền | Cái | 1
16 | Xe đẩy bệnh nhân | Cái | 2
17 | Xe tiêm | Cái | 2
PHỤ LỤC II.128 | PHỤ LỤC II.128
TRẠM Y TẾ XÃ IA NAN | TRẠM Y TẾ XÃ IA NAN
STT | Chủng loại máy móc, thiết bị | Đơn vị tính | Số lượng tối đa
A | Thiết bị y tế chuyên dùng
1 | Máy X - quang kỹ thuật số chụp tổng quát | Máy | 1
2 | Máy siêu âm tổng quát | Máy | 1
3 | Máy xét nghiệm huyết học | Tổng công suất các máy (Test/giờ) | 100
4 | Máy xét nghiệm miễn dịch | Tổng công suất các máy (Test/giờ) | 200
5 | Máy xét nghiệm sinh hóa | Tổng công suất các máy (Test/giờ) | 1200
6 | Máy theo dõi bệnh nhân ≥ 05 thông số | Máy | 2
7 | Bơm tiêm điện | Cái | 2
8 | Máy truyền dịch | Máy | 2
9 | Máy phá rung tim | Máy | 1
10 | Máy điện tim | Máy | 2
11 | Hệ thống nội soi tai mũi họng | Hệ thống | 1
12 | Máy soi cổ tử cung | Máy | 2
13 | Máy theo dõi sản khoa 02 chức năng | Máy | 2
14 | Máy và ghế nha khoa | Bộ | 1
15 | Bàn bột bó xương | Cái | 2
16 | Bàn chăm sóc sơ sinh | Cái | 3
17 | Bàn đẻ | Cái | 3
18 | Bàn khám sản khoa | Cái | 3
19 | Bàn phẫu thuật (tiểu phẫu) | Cái | 2
20 | Bảng đo thị lực điện tử | Cái | 2
21 | Bộ bơm định liều Methadone | Bộ | 1
22 | Bộ đặt nội khí quản | Bộ | 2
23 | Bộ đo nhãn áp | Bộ | 1
24 | Bộ dụng cụ cắt khâu tầng sinh môn | Bộ | 3
25 | Bộ dụng cụ đặt/ tháo vòng tránh thai | Bộ | 3
26 | Bộ dụng cụ đỡ đẻ | Bộ | 3
27 | Bộ dụng cụ khám phụ khoa | Bộ | 5
28 | Bộ dụng cụ khám thai | Bộ | 5
29 | Bộ dụng cụ kiểm tra cổ tử cung | Bộ | 3
30 | Bộ dụng cụ mổ quặm | Bộ | 1
31 | Bộ hồi sức trẻ sơ sinh | Bộ | 3
32 | Bộ kính thử thị lực kèm gọng | Bộ | 1
33 | Bộ mở khí quản (người lớn/ trẻ em) | Bộ | 2
34 | Bộ tiểu phẫu | Bộ | 4
35 | Đèn điều trị vàng da | Cái | 2
36 | Đèn phẫu thuật (tiểu phẫu) | Bộ | 3
37 | Đèn soi đáy mắt | Cái | 1
38 | Giường bệnh nhân | Cái | 15
39 | Giường cấp cứu | Cái | 2
40 | Giường phục hồi chức năng | Cái | 3
41 | Giường sưởi ấm trẻ sơ sinh | Cái | 2
42 | Hòm lạnh bảo quản vắc xin | Cái | 2
43 | Khoan răng điện | Cái | 1
44 | Kính hiển vi | Cái | 2
45 | Laser châm | Cái | 2
46 | Máy cắt đốt cao tần | Máy | 1
47 | Máy điện châm không kim | Máy | 3
48 | Máy điện xung | Máy | 1
49 | Máy điều trị điện từ trường | Máy | 1
50 | Máy điều trị sóng ngắn | Máy | 1
51 | Máy đo âm ốc tai để sàng lọc khiếm thính | Máy | 2
52 | Máy đo độ loãng xương | Máy | 1
53 | Máy đo khúc xạ tự động | Máy | 1
54 | Máy đo thính lực người lớn có ghi kết quả | Máy | 1
55 | Máy đo thính lực trẻ em có ghi kết quả | Máy | 2
56 | Máy Doppler tim thai | Máy | 3
57 | Máy hút dịch | Máy | 2
58 | Máy hút dịch cho trẻ sơ sinh | Máy | 2
59 | Máy hút liên tục áp lực thấp | Máy | 1
60 | Máy kéo dãn cột sống | Máy | 1
61 | Máy khử khuẩn không khí | Máy | 3
62 | Máy ly tâm | Máy | 1
63 | Máy ngâm thuốc cổ truyền | Máy | 2
64 | Máy phân tích nước tiểu tự động | Máy | 1
65 | Máy tạo ôxy | Máy | 3
66 | Máy xông hơi thuốc cổ truyền bộ phận | Máy | 2
67 | Nồi hấp tiệt trùng | Cái | 3
68 | Pipette / Micropipet các loại + giá đỡ | Bộ | 5
69 | Sinh hiển vi khám mắt | Cái | 1
70 | Thiết bị bảo quản mẫu lạnh | Cái | 2
71 | Tủ ấm vi sinh | Cái | 1
72 | Tủ an toàn sinh học các loại | Cái | 1
73 | Tủ bảo quản vắc xin | Cái | 2
74 | Tủ lạnh âm sâu | Cái | 1
75 | Tủ lạnh bảo quản thuốc, sinh phẩm có điều kiện bảo quản đặc biệt | Cái | 1
76 | Tủ lạnh lưu mẫu | Cái | 1
77 | Tủ sấy | Cái | 2
B | Máy móc, thiết bị chuyên dùng không phải thiết bị y tế
1 | Hệ thống lọc nước RO cơ bản | Hệ thống | 1
2 | Máy đo cường độ ánh sáng | Máy | 1
3 | Máy đo độ ẩm | Máy | 1
4 | Máy đo độ ồn | Máy | 1
5 | Máy đóng gói dụng cụ tiệt trùng | Máy | 1
6 | Máy giặt đồ vải | Máy | 1
7 | Máy hút ẩm | Máy | 1
8 | Máy phun hóa chất | Máy | 3
9 | Máy phun tồn lưu | Máy | 3
10 | Máy phun ULV | Máy | 4
11 | Máy sắc thuốc | Máy | 1
12 | Máy sấy đồ vải | Máy | 1
13 | Tủ bảo quản hoá chất | Cái | 1
14 | Tủ đựng thuốc và dụng cụ | Cái | 8
15 | Tủ, giá, kệ đựng vị thuốc cổ truyền | Cái | 2
16 | Xe đẩy bệnh nhân | Cái | 5
17 | Xe tiêm | Cái | 5
PHỤ LỤC II.129 | PHỤ LỤC II.129
TRẠM Y TẾ XÃ PỜ TÓ | TRẠM Y TẾ XÃ PỜ TÓ
STT | Chủng loại máy móc, thiết bị | Đơn vị tính | Số lượng tối đa
A | Thiết bị y tế chuyên dùng
1 | Máy X - quang kỹ thuật số chụp tổng quát | Máy | 1
2 | Máy siêu âm tổng quát | Máy | 1
3 | Máy xét nghiệm huyết học | Tổng công suất các máy (Test/giờ) | 100
4 | Máy xét nghiệm miễn dịch | Tổng công suất các máy (Test/giờ) | 100
5 | Máy xét nghiệm sinh hóa | Tổng công suất các máy (Test/giờ) | 1200
6 | Máy theo dõi bệnh nhân ≥ 05 thông số | Máy | 3
7 | Bơm tiêm điện | Cái | 3
8 | Máy truyền dịch | Máy | 3
9 | Máy phá rung tim | Máy | 1
10 | Máy điện tim | Máy | 1
11 | Hệ thống nội soi tai mũi họng | Hệ thống | 1
12 | Máy soi cổ tử cung | Máy | 1
13 | Máy theo dõi sản khoa 02 chức năng | Máy | 1
14 | Máy và ghế nha khoa | Bộ | 1
15 | Bàn bột bó xương | Cái | 1
16 | Bàn chăm sóc sơ sinh | Cái | 4
17 | Bàn đẻ | Cái | 4
18 | Bàn khám sản khoa | Cái | 4
19 | Bàn phẫu thuật (tiểu phẫu) | Cái | 2
20 | Bảng đo thị lực điện tử | Cái | 2
21 | Bộ bơm định liều Methadone | Bộ | 1
22 | Bộ đặt nội khí quản | Bộ | 2
23 | Bộ đo nhãn áp | Bộ | 2
24 | Bộ dụng cụ cắt khâu tầng sinh môn | Bộ | 4
25 | Bộ dụng cụ đặt/ tháo vòng tránh thai | Bộ | 4
26 | Bộ dụng cụ đỡ đẻ | Bộ | 4
27 | Bộ dụng cụ khám phụ khoa | Bộ | 4
28 | Bộ dụng cụ khám thai | Bộ | 4
29 | Bộ dụng cụ kiểm tra cổ tử cung | Bộ | 4
30 | Bộ dụng cụ mổ quặm | Bộ | 1
31 | Bộ hồi sức trẻ sơ sinh | Bộ | 4
32 | Bộ kính thử thị lực kèm gọng | Bộ | 2
33 | Bộ mở khí quản (người lớn/ trẻ em) | Bộ | 1
34 | Bộ tiểu phẫu | Bộ | 4
35 | Đèn điều trị vàng da | Cái | 2
36 | Đèn phẫu thuật (tiểu phẫu) | Bộ | 2
37 | Đèn soi đáy mắt | Cái | 2
38 | Giường bệnh nhân | Cái | 15
39 | Giường cấp cứu | Cái | 5
40 | Giường phục hồi chức năng | Cái | 1
41 | Giường sưởi ấm trẻ sơ sinh | Cái | 2
42 | Hòm lạnh bảo quản vắc xin | Cái | 2
43 | Khoan răng điện | Cái | 1
44 | Kính hiển vi | Cái | 2
45 | Laser châm | Cái | 2
46 | Máy cắt đốt cao tần | Máy | 1
47 | Máy điện châm không kim | Máy | 2
48 | Máy điện xung | Máy | 1
49 | Máy điều trị điện từ trường | Máy | 1
50 | Máy điều trị sóng ngắn | Máy | 1
51 | Máy đo âm ốc tai để sàng lọc khiếm thính | Máy | 1
52 | Máy đo độ loãng xương | Máy | 1
53 | Máy đo khúc xạ tự động | Máy | 2
54 | Máy đo thính lực người lớn có ghi kết quả | Máy | 2
55 | Máy đo thính lực trẻ em có ghi kết quả | Máy | 1
56 | Máy Doppler tim thai | Máy | 4
57 | Máy hút dịch | Máy | 4
58 | Máy hút dịch cho trẻ sơ sinh | Máy | 4
59 | Máy hút liên tục áp lực thấp | Máy | 2
60 | Máy kéo dãn cột sống | Máy | 1
61 | Máy khử khuẩn không khí | Máy | 1
62 | Máy ly tâm | Máy | 1
63 | Máy ngâm thuốc cổ truyền | Máy | 1
64 | Máy phân tích nước tiểu tự động | Máy | 1
65 | Máy tạo ôxy | Máy | 3
66 | Máy xông hơi thuốc cổ truyền bộ phận | Máy | 1
67 | Nồi hấp tiệt trùng | Cái | 2
68 | Pipette / Micropipet các loại + giá đỡ | Bộ | 3
69 | Sinh hiển vi khám mắt | Cái | 2
70 | Thiết bị bảo quản mẫu lạnh | Cái | 1
71 | Tủ ấm vi sinh | Cái | 1
72 | Tủ an toàn sinh học các loại | Cái | 1
73 | Tủ bảo quản vắc xin | Cái | 2
74 | Tủ lạnh âm sâu | Cái | 1
75 | Tủ lạnh bảo quản thuốc, sinh phẩm có điều kiện bảo quản đặc biệt | Cái | 1
76 | Tủ lạnh lưu mẫu | Cái | 1
77 | Tủ sấy | Cái | 2
B | Máy móc, thiết bị chuyên dùng không phải thiết bị y tế
1 | Hệ thống lọc nước RO cơ bản | Hệ thống | 2
2 | Máy đo cường độ ánh sáng | Máy | 1
3 | Máy đo độ ẩm | Máy | 1
4 | Máy đo độ ồn | Máy | 1
5 | Máy đóng gói dụng cụ tiệt trùng | Máy | 1
6 | Máy giặt đồ vải | Máy | 1
7 | Máy hút ẩm | Máy | 1
8 | Máy phun hóa chất | Máy | 2
9 | Máy phun tồn lưu | Máy | 2
10 | Máy phun ULV | Máy | 2
11 | Máy sắc thuốc | Máy | 1
12 | Máy sấy đồ vải | Máy | 1
13 | Tủ bảo quản hoá chất | Cái | 1
14 | Tủ đựng thuốc và dụng cụ | Cái | 2
15 | Tủ, giá, kệ đựng vị thuốc cổ truyền | Cái | 1
16 | Xe đẩy bệnh nhân | Cái | 4
17 | Xe tiêm | Cái | 4
PHỤ LỤC II.130 | PHỤ LỤC II.130
TRẠM Y TẾ XÃ IA PA | TRẠM Y TẾ XÃ IA PA
STT | Chủng loại máy móc, thiết bị | Đơn vị tính | Số lượng tối đa
A | Thiết bị y tế chuyên dùng
1 | Máy X - quang kỹ thuật số chụp tổng quát | Máy | 1
2 | Máy siêu âm tổng quát | Máy | 1
3 | Máy xét nghiệm huyết học | Tổng công suất các máy (Test/giờ) | 100
4 | Máy xét nghiệm miễn dịch | Tổng công suất các máy (Test/giờ) | 200
5 | Máy xét nghiệm sinh hóa | Tổng công suất các máy (Test/giờ) | 1200
6 | Máy theo dõi bệnh nhân ≥ 05 thông số | Máy | 2
7 | Bơm tiêm điện | Cái | 2
8 | Máy truyền dịch | Máy | 1
9 | Máy phá rung tim | Máy | 1
10 | Máy điện tim | Máy | 1
11 | Hệ thống nội soi tai mũi họng | Hệ thống | 1
12 | Máy soi cổ tử cung | Máy | 1
13 | Máy theo dõi sản khoa 02 chức năng | Máy | 1
14 | Máy và ghế nha khoa | Bộ | 1
15 | Bàn bột bó xương | Cái | 1
16 | Bàn chăm sóc sơ sinh | Cái | 6
17 | Bàn đẻ | Cái | 6
18 | Bàn khám sản khoa | Cái | 6
19 | Bàn phẫu thuật (tiểu phẫu) | Cái | 3
20 | Bảng đo thị lực điện tử | Cái | 3
21 | Bộ bơm định liều Methadone | Bộ | 1
22 | Bộ đặt nội khí quản | Bộ | 3
23 | Bộ đo nhãn áp | Bộ | 2
24 | Bộ dụng cụ cắt khâu tầng sinh môn | Bộ | 6
25 | Bộ dụng cụ đặt/ tháo vòng tránh thai | Bộ | 6
26 | Bộ dụng cụ đỡ đẻ | Bộ | 6
27 | Bộ dụng cụ khám phụ khoa | Bộ | 6
28 | Bộ dụng cụ khám thai | Bộ | 6
29 | Bộ dụng cụ kiểm tra cổ tử cung | Bộ | 6
30 | Bộ dụng cụ mổ quặm | Bộ | 1
31 | Bộ hồi sức trẻ sơ sinh | Bộ | 6
32 | Bộ kính thử thị lực kèm gọng | Bộ | 2
33 | Bộ mở khí quản (người lớn/ trẻ em) | Bộ | 1
34 | Bộ tiểu phẫu | Bộ | 6
35 | Đèn điều trị vàng da | Cái | 3
36 | Đèn phẫu thuật (tiểu phẫu) | Bộ | 5
37 | Đèn soi đáy mắt | Cái | 2
38 | Giường bệnh nhân | Cái | 20
39 | Giường cấp cứu | Cái | 5
40 | Giường phục hồi chức năng | Cái | 1
41 | Giường sưởi ấm trẻ sơ sinh | Cái | 3
42 | Hòm lạnh bảo quản vắc xin | Cái | 3
43 | Khoan răng điện | Cái | 1
44 | Kính hiển vi | Cái | 3
45 | Laser châm | Cái | 2
46 | Máy cắt đốt cao tần | Máy | 1
47 | Máy điện châm không kim | Máy | 2
48 | Máy điện xung | Máy | 1
49 | Máy điều trị điện từ trường | Máy | 1
50 | Máy điều trị sóng ngắn | Máy | 1
51 | Máy đo âm ốc tai để sàng lọc khiếm thính | Máy | 1
52 | Máy đo độ loãng xương | Máy | 1
53 | Máy đo khúc xạ tự động | Máy | 2
54 | Máy đo thính lực người lớn có ghi kết quả | Máy | 2
55 | Máy đo thính lực trẻ em có ghi kết quả | Máy | 1
56 | Máy Doppler tim thai | Máy | 6
57 | Máy hút dịch | Máy | 6
58 | Máy hút dịch cho trẻ sơ sinh | Máy | 6
59 | Máy hút liên tục áp lực thấp | Máy | 3
60 | Máy kéo dãn cột sống | Máy | 1
61 | Máy khử khuẩn không khí | Máy | 1
62 | Máy ly tâm | Máy | 1
63 | Máy ngâm thuốc cổ truyền | Máy | 2
64 | Máy phân tích nước tiểu tự động | Máy | 1
65 | Máy tạo ôxy | Máy | 4
66 | Máy xông hơi thuốc cổ truyền bộ phận | Máy | 2
67 | Nồi hấp tiệt trùng | Cái | 3
68 | Pipette / Micropipet các loại + giá đỡ | Bộ | 3
69 | Sinh hiển vi khám mắt | Cái | 2
70 | Thiết bị bảo quản mẫu lạnh | Cái | 1
71 | Tủ ấm vi sinh | Cái | 1
72 | Tủ an toàn sinh học các loại | Cái | 1
73 | Tủ bảo quản vắc xin | Cái | 3
74 | Tủ lạnh âm sâu | Cái | 1
75 | Tủ lạnh bảo quản thuốc, sinh phẩm có điều kiện bảo quản đặc biệt | Cái | 1
76 | Tủ lạnh lưu mẫu | Cái | 1
77 | Tủ sấy | Cái | 3
B | Máy móc, thiết bị chuyên dùng không phải thiết bị y tế
1 | Hệ thống lọc nước RO cơ bản | Hệ thống | 3
2 | Máy đo cường độ ánh sáng | Máy | 1
3 | Máy đo độ ẩm | Máy | 1
4 | Máy đo độ ồn | Máy | 1
5 | Máy đóng gói dụng cụ tiệt trùng | Máy | 1
6 | Máy giặt đồ vải | Máy | 2
7 | Máy hút ẩm | Máy | 1
8 | Máy phun hóa chất | Máy | 3
9 | Máy phun tồn lưu | Máy | 3
10 | Máy phun ULV | Máy | 3
11 | Máy sắc thuốc | Máy | 1
12 | Máy sấy đồ vải | Máy | 1
13 | Tủ bảo quản hoá chất | Cái | 1
14 | Tủ đựng thuốc và dụng cụ | Cái | 3
15 | Tủ, giá, kệ đựng vị thuốc cổ truyền | Cái | 1
16 | Xe đẩy bệnh nhân | Cái | 6
17 | Xe tiêm | Cái | 6
PHỤ LỤC II.131 | PHỤ LỤC II.131
TRẠM Y TẾ XÃ IA TUL | TRẠM Y TẾ XÃ IA TUL
STT | Chủng loại máy móc, thiết bị | Đơn vị tính | Số lượng tối đa
A | Thiết bị y tế chuyên dùng
1 | Máy X - quang kỹ thuật số chụp tổng quát | Máy | 1
2 | Máy siêu âm tổng quát | Máy | 1
3 | Máy xét nghiệm huyết học | Tổng công suất các máy (Test/giờ) | 100
4 | Máy xét nghiệm miễn dịch | Tổng công suất các máy (Test/giờ) | 100
5 | Máy xét nghiệm sinh hóa | Tổng công suất các máy (Test/giờ) | 1200
6 | Máy theo dõi bệnh nhân ≥ 05 thông số | Máy | 5
7 | Bơm tiêm điện | Cái | 5
8 | Máy truyền dịch | Máy | 5
9 | Máy phá rung tim | Máy | 1
10 | Máy điện tim | Máy | 1
11 | Hệ thống nội soi tai mũi họng | Hệ thống | 1
12 | Máy soi cổ tử cung | Máy | 1
13 | Máy theo dõi sản khoa 02 chức năng | Máy | 1
14 | Máy và ghế nha khoa | Bộ | 1
15 | Bàn bột bó xương | Cái | 1
16 | Bàn chăm sóc sơ sinh | Cái | 8
17 | Bàn đẻ | Cái | 8
18 | Bàn khám sản khoa | Cái | 8
19 | Bàn phẫu thuật (tiểu phẫu) | Cái | 4
20 | Bảng đo thị lực điện tử | Cái | 4
21 | Bộ bơm định liều Methadone | Bộ | 1
22 | Bộ đặt nội khí quản | Bộ | 4
23 | Bộ đo nhãn áp | Bộ | 2
24 | Bộ dụng cụ cắt khâu tầng sinh môn | Bộ | 8
25 | Bộ dụng cụ đặt/ tháo vòng tránh thai | Bộ | 8
26 | Bộ dụng cụ đỡ đẻ | Bộ | 8
27 | Bộ dụng cụ khám phụ khoa | Bộ | 8
28 | Bộ dụng cụ khám thai | Bộ | 8
29 | Bộ dụng cụ kiểm tra cổ tử cung | Bộ | 8
30 | Bộ dụng cụ mổ quặm | Bộ | 1
31 | Bộ hồi sức trẻ sơ sinh | Bộ | 8
32 | Bộ kính thử thị lực kèm gọng | Bộ | 2
33 | Bộ mở khí quản (người lớn/ trẻ em) | Bộ | 2
34 | Bộ tiểu phẫu | Bộ | 8
35 | Đèn điều trị vàng da | Cái | 2
36 | Đèn phẫu thuật (tiểu phẫu) | Bộ | 4
37 | Đèn soi đáy mắt | Cái | 2
38 | Giường bệnh nhân | Cái | 25
39 | Giường cấp cứu | Cái | 4
40 | Giường phục hồi chức năng | Cái | 2
41 | Giường sưởi ấm trẻ sơ sinh | Cái | 4
42 | Hòm lạnh bảo quản vắc xin | Cái | 4
43 | Khoan răng điện | Cái | 1
44 | Kính hiển vi | Cái | 2
45 | Laser châm | Cái | 2
46 | Máy cắt đốt cao tần | Máy | 1
47 | Máy điện châm không kim | Máy | 2
48 | Máy điện xung | Máy | 1
49 | Máy điều trị điện từ trường | Máy | 1
50 | Máy điều trị sóng ngắn | Máy | 1
51 | Máy đo âm ốc tai để sàng lọc khiếm thính | Máy | 1
52 | Máy đo độ loãng xương | Máy | 1
53 | Máy đo khúc xạ tự động | Máy | 2
54 | Máy đo thính lực người lớn có ghi kết quả | Máy | 2
55 | Máy đo thính lực trẻ em có ghi kết quả | Máy | 1
56 | Máy Doppler tim thai | Máy | 8
57 | Máy hút dịch | Máy | 8
58 | Máy hút dịch cho trẻ sơ sinh | Máy | 8
59 | Máy hút liên tục áp lực thấp | Máy | 4
60 | Máy kéo dãn cột sống | Máy | 1
61 | Máy khử khuẩn không khí | Máy | 1
62 | Máy ly tâm | Máy | 1
63 | Máy ngâm thuốc cổ truyền | Máy | 1
64 | Máy phân tích nước tiểu tự động | Máy | 1
65 | Máy tạo ôxy | Máy | 5
66 | Máy xông hơi thuốc cổ truyền bộ phận | Máy | 1
67 | Nồi hấp tiệt trùng | Cái | 4
68 | Pipette / Micropipet các loại + giá đỡ | Bộ | 2
69 | Sinh hiển vi khám mắt | Cái | 2
70 | Thiết bị bảo quản mẫu lạnh | Cái | 1
71 | Tủ ấm vi sinh | Cái | 1
72 | Tủ an toàn sinh học các loại | Cái | 1
73 | Tủ bảo quản vắc xin | Cái | 4
74 | Tủ lạnh âm sâu | Cái | 1
75 | Tủ lạnh bảo quản thuốc, sinh phẩm có điều kiện bảo quản đặc biệt | Cái | 1
76 | Tủ lạnh lưu mẫu | Cái | 1
77 | Tủ sấy | Cái | 4
B | Máy móc, thiết bị chuyên dùng không phải thiết bị y tế
1 | Hệ thống lọc nước RO cơ bản | Hệ thống | 4
2 | Máy đo cường độ ánh sáng | Máy | 1
3 | Máy đo độ ẩm | Máy | 1
4 | Máy đo độ ồn | Máy | 1
5 | Máy đóng gói dụng cụ tiệt trùng | Máy | 1
6 | Máy giặt đồ vải | Máy | 1
7 | Máy hút ẩm | Máy | 1
8 | Máy phun hóa chất | Máy | 4
9 | Máy phun tồn lưu | Máy | 4
10 | Máy phun ULV | Máy | 4
11 | Máy sắc thuốc | Máy | 1
12 | Máy sấy đồ vải | Máy | 1
13 | Tủ bảo quản hoá chất | Cái | 1
14 | Tủ đựng thuốc và dụng cụ | Cái | 20
15 | Tủ, giá, kệ đựng vị thuốc cổ truyền | Cái | 1
16 | Xe đẩy bệnh nhân | Cái | 8
17 | Xe tiêm | Cái | 8
PHỤ LỤC II.132 | PHỤ LỤC II.132
TRẠM Y TẾ XÃ PHÚ TÚC | TRẠM Y TẾ XÃ PHÚ TÚC
STT | Chủng loại máy móc, thiết bị | Đơn vị tính | Số lượng tối đa
A | Thiết bị y tế chuyên dùng
1 | Máy X - quang kỹ thuật số chụp tổng quát | Máy | 1
2 | Máy siêu âm tổng quát | Máy | 1
3 | Máy xét nghiệm huyết học | Tổng công suất các máy (Test/giờ) | 100
4 | Máy xét nghiệm miễn dịch | Tổng công suất các máy (Test/giờ) | 200
5 | Máy xét nghiệm sinh hóa | Tổng công suất các máy (Test/giờ) | 1200
6 | Máy theo dõi bệnh nhân ≥ 05 thông số | Máy | 1
7 | Bơm tiêm điện | Cái | 1
8 | Máy truyền dịch | Máy | 1
9 | Máy phá rung tim | Máy | 1
10 | Máy điện tim | Máy | 1
11 | Hệ thống nội soi tai mũi họng | Hệ thống | 1
12 | Máy soi cổ tử cung | Máy | 1
13 | Máy theo dõi sản khoa 02 chức năng | Máy | 1
14 | Máy và ghế nha khoa | Bộ | 1
15 | Bàn bột bó xương | Cái | 1
16 | Bàn chăm sóc sơ sinh | Cái | 6
17 | Bàn đẻ | Cái | 6
18 | Bàn khám sản khoa | Cái | 6
19 | Bàn phẫu thuật (tiểu phẫu) | Cái | 3
20 | Bảng đo thị lực điện tử | Cái | 3
21 | Bộ bơm định liều Methadone | Bộ | 1
22 | Bộ đặt nội khí quản | Bộ | 3
23 | Bộ đo nhãn áp | Bộ | 2
24 | Bộ dụng cụ cắt khâu tầng sinh môn | Bộ | 6
25 | Bộ dụng cụ đặt/ tháo vòng tránh thai | Bộ | 6
26 | Bộ dụng cụ đỡ đẻ | Bộ | 6
27 | Bộ dụng cụ khám phụ khoa | Bộ | 6
28 | Bộ dụng cụ khám thai | Bộ | 6
29 | Bộ dụng cụ kiểm tra cổ tử cung | Bộ | 6
30 | Bộ dụng cụ mổ quặm | Bộ | 1
31 | Bộ hồi sức trẻ sơ sinh | Bộ | 6
32 | Bộ kính thử thị lực kèm gọng | Bộ | 2
33 | Bộ mở khí quản (người lớn/ trẻ em) | Bộ | 1
34 | Bộ tiểu phẫu | Bộ | 6
35 | Đèn điều trị vàng da | Cái | 2
36 | Đèn phẫu thuật (tiểu phẫu) | Bộ | 3
37 | Đèn soi đáy mắt | Cái | 2
38 | Giường bệnh nhân | Cái | 20
39 | Giường cấp cứu | Cái | 5
40 | Giường phục hồi chức năng | Cái | 1
41 | Giường sưởi ấm trẻ sơ sinh | Cái | 3
42 | Hòm lạnh bảo quản vắc xin | Cái | 3
43 | Khoan răng điện | Cái | 1
44 | Kính hiển vi | Cái | 2
45 | Laser châm | Cái | 2
46 | Máy cắt đốt cao tần | Máy | 1
47 | Máy điện châm không kim | Máy | 2
48 | Máy điện xung | Máy | 1
49 | Máy điều trị điện từ trường | Máy | 1
50 | Máy điều trị sóng ngắn | Máy | 1
51 | Máy đo âm ốc tai để sàng lọc khiếm thính | Máy | 1
52 | Máy đo độ loãng xương | Máy | 1
53 | Máy đo khúc xạ tự động | Máy | 2
54 | Máy đo thính lực người lớn có ghi kết quả | Máy | 2
55 | Máy đo thính lực trẻ em có ghi kết quả | Máy | 1
56 | Máy Doppler tim thai | Máy | 6
57 | Máy hút dịch | Máy | 6
58 | Máy hút dịch cho trẻ sơ sinh | Máy | 6
59 | Máy hút liên tục áp lực thấp | Máy | 3
60 | Máy kéo dãn cột sống | Máy | 1
61 | Máy khử khuẩn không khí | Máy | 1
62 | Máy ly tâm | Máy | 1
63 | Máy ngâm thuốc cổ truyền | Máy | 2
64 | Máy phân tích nước tiểu tự động | Máy | 1
65 | Máy tạo ôxy | Máy | 4
66 | Máy xông hơi thuốc cổ truyền bộ phận | Máy | 2
67 | Nồi hấp tiệt trùng | Cái | 3
68 | Pipette / Micropipet các loại + giá đỡ | Bộ | 3
69 | Sinh hiển vi khám mắt | Cái | 2
70 | Thiết bị bảo quản mẫu lạnh | Cái | 1
71 | Tủ ấm vi sinh | Cái | 1
72 | Tủ an toàn sinh học các loại | Cái | 1
73 | Tủ bảo quản vắc xin | Cái | 3
74 | Tủ lạnh âm sâu | Cái | 1
75 | Tủ lạnh bảo quản thuốc, sinh phẩm có điều kiện bảo quản đặc biệt | Cái | 1
76 | Tủ lạnh lưu mẫu | Cái | 1
77 | Tủ sấy | Cái | 3
B | Máy móc, thiết bị chuyên dùng không phải thiết bị y tế
1 | Hệ thống lọc nước RO cơ bản | Hệ thống | 3
2 | Máy đo cường độ ánh sáng | Máy | 1
3 | Máy đo độ ẩm | Máy | 1
4 | Máy đo độ ồn | Máy | 1
5 | Máy đóng gói dụng cụ tiệt trùng | Máy | 1
6 | Máy giặt đồ vải | Máy | 2
7 | Máy hút ẩm | Máy | 1
8 | Máy phun hóa chất | Máy | 3
9 | Máy phun tồn lưu | Máy | 3
10 | Máy phun ULV | Máy | 3
11 | Máy sắc thuốc | Máy | 1
12 | Máy sấy đồ vải | Máy | 1
13 | Tủ bảo quản hoá chất | Cái | 1
14 | Tủ đựng thuốc và dụng cụ | Cái | 3
15 | Tủ, giá, kệ đựng vị thuốc cổ truyền | Cái | 1
16 | Xe đẩy bệnh nhân | Cái | 6
17 | Xe tiêm | Cái | 6
PHỤ LỤC II.133 | PHỤ LỤC II.133
TRẠM Y TẾ XÃ IA HDREH | TRẠM Y TẾ XÃ IA HDREH
STT | Chủng loại máy móc, thiết bị | Đơn vị tính | Số lượng tối đa
A | Thiết bị y tế chuyên dùng
1 | Máy X - quang kỹ thuật số chụp tổng quát | Máy | 1
2 | Máy siêu âm tổng quát | Máy | 1
3 | Máy xét nghiệm huyết học | Tổng công suất các máy (Test/giờ) | 100
4 | Máy xét nghiệm miễn dịch | Tổng công suất các máy (Test/giờ) | 200
5 | Máy xét nghiệm sinh hóa | Tổng công suất các máy (Test/giờ) | 1200
6 | Máy theo dõi bệnh nhân ≥ 05 thông số | Máy | 1
7 | Bơm tiêm điện | Cái | 1
8 | Máy truyền dịch | Máy | 1
9 | Máy phá rung tim | Máy | 1
10 | Máy điện tim | Máy | 1
11 | Hệ thống nội soi tai mũi họng | Hệ thống | 1
12 | Máy soi cổ tử cung | Máy | 1
13 | Máy theo dõi sản khoa 02 chức năng | Máy | 1
14 | Máy và ghế nha khoa | Bộ | 1
15 | Bàn bột bó xương | Cái | 1
16 | Bàn chăm sóc sơ sinh | Cái | 6
17 | Bàn đẻ | Cái | 6
18 | Bàn khám sản khoa | Cái | 6
19 | Bàn phẫu thuật (tiểu phẫu) | Cái | 3
20 | Bảng đo thị lực điện tử | Cái | 3
21 | Bộ bơm định liều Methadone | Bộ | 1
22 | Bộ đặt nội khí quản | Bộ | 3
23 | Bộ đo nhãn áp | Bộ | 2
24 | Bộ dụng cụ cắt khâu tầng sinh môn | Bộ | 6
25 | Bộ dụng cụ đặt/ tháo vòng tránh thai | Bộ | 6
26 | Bộ dụng cụ đỡ đẻ | Bộ | 6
27 | Bộ dụng cụ khám phụ khoa | Bộ | 6
28 | Bộ dụng cụ khám thai | Bộ | 6
29 | Bộ dụng cụ kiểm tra cổ tử cung | Bộ | 6
30 | Bộ dụng cụ mổ quặm | Bộ | 1
31 | Bộ hồi sức trẻ sơ sinh | Bộ | 6
32 | Bộ kính thử thị lực kèm gọng | Bộ | 2
33 | Bộ mở khí quản (người lớn/ trẻ em) | Bộ | 1
34 | Bộ tiểu phẫu | Bộ | 6
35 | Đèn điều trị vàng da | Cái | 2
36 | Đèn phẫu thuật (tiểu phẫu) | Bộ | 3
37 | Đèn soi đáy mắt | Cái | 2
38 | Giường bệnh nhân | Cái | 20
39 | Giường cấp cứu | Cái | 5
40 | Giường phục hồi chức năng | Cái | 1
41 | Giường sưởi ấm trẻ sơ sinh | Cái | 3
42 | Hòm lạnh bảo quản vắc xin | Cái | 3
43 | Khoan răng điện | Cái | 1
44 | Kính hiển vi | Cái | 2
45 | Laser châm | Cái | 2
46 | Máy cắt đốt cao tần | Máy | 1
47 | Máy điện châm không kim | Máy | 2
48 | Máy điện xung | Máy | 1
49 | Máy điều trị điện từ trường | Máy | 1
50 | Máy điều trị sóng ngắn | Máy | 1
51 | Máy đo âm ốc tai để sàng lọc khiếm thính | Máy | 1
52 | Máy đo độ loãng xương | Máy | 1
53 | Máy đo khúc xạ tự động | Máy | 2
54 | Máy đo thính lực người lớn có ghi kết quả | Máy | 2
55 | Máy đo thính lực trẻ em có ghi kết quả | Máy | 1
56 | Máy Doppler tim thai | Máy | 6
57 | Máy hút dịch | Máy | 6
58 | Máy hút dịch cho trẻ sơ sinh | Máy | 6
59 | Máy hút liên tục áp lực thấp | Máy | 3
60 | Máy kéo dãn cột sống | Máy | 1
61 | Máy khử khuẩn không khí | Máy | 1
62 | Máy ly tâm | Máy | 1
63 | Máy ngâm thuốc cổ truyền | Máy | 2
64 | Máy phân tích nước tiểu tự động | Máy | 1
65 | Máy tạo ôxy | Máy | 4
66 | Máy xông hơi thuốc cổ truyền bộ phận | Máy | 2
67 | Nồi hấp tiệt trùng | Cái | 3
68 | Pipette / Micropipet các loại + giá đỡ | Bộ | 3
69 | Sinh hiển vi khám mắt | Cái | 2
70 | Thiết bị bảo quản mẫu lạnh | Cái | 1
71 | Tủ ấm vi sinh | Cái | 1
72 | Tủ an toàn sinh học các loại | Cái | 1
73 | Tủ bảo quản vắc xin | Cái | 3
74 | Tủ lạnh âm sâu | Cái | 1
75 | Tủ lạnh bảo quản thuốc, sinh phẩm có điều kiện bảo quản đặc biệt | Cái | 1
76 | Tủ lạnh lưu mẫu | Cái | 1
77 | Tủ sấy | Cái | 3
B | Máy móc, thiết bị chuyên dùng không phải thiết bị y tế
1 | Hệ thống lọc nước RO cơ bản | Hệ thống | 3
2 | Máy đo cường độ ánh sáng | Máy | 1
3 | Máy đo độ ẩm | Máy | 1
4 | Máy đo độ ồn | Máy | 1
5 | Máy đóng gói dụng cụ tiệt trùng | Máy | 1
6 | Máy giặt đồ vải | Máy | 2
7 | Máy hút ẩm | Máy | 1
8 | Máy phun hóa chất | Máy | 3
9 | Máy phun tồn lưu | Máy | 3
10 | Máy phun ULV | Máy | 3
11 | Máy sắc thuốc | Máy | 1
12 | Máy sấy đồ vải | Máy | 1
13 | Tủ bảo quản hoá chất | Cái | 1
14 | Tủ đựng thuốc và dụng cụ | Cái | 3
15 | Tủ, giá, kệ đựng vị thuốc cổ truyền | Cái | 1
16 | Xe đẩy bệnh nhân | Cái | 6
17 | Xe tiêm | Cái | 6
PHỤ LỤC II.134 | PHỤ LỤC II.134
TRẠM Y TẾ XÃ IA RSAI | TRẠM Y TẾ XÃ IA RSAI
STT | Chủng loại máy móc, thiết bị | Đơn vị tính | Số lượng tối đa
A | Thiết bị y tế chuyên dùng
1 | Máy X - quang kỹ thuật số chụp tổng quát | Máy | 1
2 | Máy siêu âm tổng quát | Máy | 1
3 | Máy xét nghiệm huyết học | Tổng công suất các máy (Test/giờ) | 100
4 | Máy xét nghiệm miễn dịch | Tổng công suất các máy (Test/giờ) | 200
5 | Máy xét nghiệm sinh hóa | Tổng công suất các máy (Test/giờ) | 1200
6 | Máy theo dõi bệnh nhân ≥ 05 thông số | Máy | 1
7 | Bơm tiêm điện | Cái | 1
8 | Máy truyền dịch | Máy | 1
9 | Máy phá rung tim | Máy | 1
10 | Máy điện tim | Máy | 1
11 | Hệ thống nội soi tai mũi họng | Hệ thống | 1
12 | Máy soi cổ tử cung | Máy | 1
13 | Máy theo dõi sản khoa 02 chức năng | Máy | 1
14 | Máy và ghế nha khoa | Bộ | 1
15 | Bàn bột bó xương | Cái | 1
16 | Bàn chăm sóc sơ sinh | Cái | 6
17 | Bàn đẻ | Cái | 6
18 | Bàn khám sản khoa | Cái | 6
19 | Bàn phẫu thuật (tiểu phẫu) | Cái | 3
20 | Bảng đo thị lực điện tử | Cái | 3
21 | Bộ bơm định liều Methadone | Bộ | 1
22 | Bộ đặt nội khí quản | Bộ | 3
23 | Bộ đo nhãn áp | Bộ | 2
24 | Bộ dụng cụ cắt khâu tầng sinh môn | Bộ | 6
25 | Bộ dụng cụ đặt/ tháo vòng tránh thai | Bộ | 6
26 | Bộ dụng cụ đỡ đẻ | Bộ | 6
27 | Bộ dụng cụ khám phụ khoa | Bộ | 6
28 | Bộ dụng cụ khám thai | Bộ | 6
29 | Bộ dụng cụ kiểm tra cổ tử cung | Bộ | 6
30 | Bộ dụng cụ mổ quặm | Bộ | 1
31 | Bộ hồi sức trẻ sơ sinh | Bộ | 6
32 | Bộ kính thử thị lực kèm gọng | Bộ | 2
33 | Bộ mở khí quản (người lớn/ trẻ em) | Bộ | 1
34 | Bộ tiểu phẫu | Bộ | 6
35 | Đèn điều trị vàng da | Cái | 2
36 | Đèn phẫu thuật (tiểu phẫu) | Bộ | 3
37 | Đèn soi đáy mắt | Cái | 2
38 | Giường bệnh nhân | Cái | 20
39 | Giường cấp cứu | Cái | 5
40 | Giường phục hồi chức năng | Cái | 1
41 | Giường sưởi ấm trẻ sơ sinh | Cái | 3
42 | Hòm lạnh bảo quản vắc xin | Cái | 3
43 | Khoan răng điện | Cái | 1
44 | Kính hiển vi | Cái | 2
45 | Laser châm | Cái | 2
46 | Máy cắt đốt cao tần | Máy | 1
47 | Máy điện châm không kim | Máy | 2
48 | Máy điện xung | Máy | 1
49 | Máy điều trị điện từ trường | Máy | 1
50 | Máy điều trị sóng ngắn | Máy | 1
51 | Máy đo âm ốc tai để sàng lọc khiếm thính | Máy | 1
52 | Máy đo độ loãng xương | Máy | 1
53 | Máy đo khúc xạ tự động | Máy | 2
54 | Máy đo thính lực người lớn có ghi kết quả | Máy | 2
55 | Máy đo thính lực trẻ em có ghi kết quả | Máy | 1
56 | Máy Doppler tim thai | Máy | 6
57 | Máy hút dịch | Máy | 6
58 | Máy hút dịch cho trẻ sơ sinh | Máy | 6
59 | Máy hút liên tục áp lực thấp | Máy | 3
60 | Máy kéo dãn cột sống | Máy | 1
61 | Máy khử khuẩn không khí | Máy | 1
62 | Máy ly tâm | Máy | 1
63 | Máy ngâm thuốc cổ truyền | Máy | 2
64 | Máy phân tích nước tiểu tự động | Máy | 1
65 | Máy tạo ôxy | Máy | 4
66 | Máy xông hơi thuốc cổ truyền bộ phận | Máy | 2
67 | Nồi hấp tiệt trùng | Cái | 3
68 | Pipette / Micropipet các loại + giá đỡ | Bộ | 3
69 | Sinh hiển vi khám mắt | Cái | 2
70 | Thiết bị bảo quản mẫu lạnh | Cái | 1
71 | Tủ ấm vi sinh | Cái | 1
72 | Tủ an toàn sinh học các loại | Cái | 1
73 | Tủ bảo quản vắc xin | Cái | 3
74 | Tủ lạnh âm sâu | Cái | 1
75 | Tủ lạnh bảo quản thuốc, sinh phẩm có điều kiện bảo quản đặc biệt | Cái | 1
76 | Tủ lạnh lưu mẫu | Cái | 1
77 | Tủ sấy | Cái | 3
B | Máy móc, thiết bị chuyên dùng không phải thiết bị y tế
1 | Hệ thống lọc nước RO cơ bản | Hệ thống | 3
2 | Máy đo cường độ ánh sáng | Máy | 1
3 | Máy đo độ ẩm | Máy | 1
4 | Máy đo độ ồn | Máy | 1
5 | Máy đóng gói dụng cụ tiệt trùng | Máy | 1
6 | Máy giặt đồ vải | Máy | 2
7 | Máy hút ẩm | Máy | 1
8 | Máy phun hóa chất | Máy | 3
9 | Máy phun tồn lưu | Máy | 3
10 | Máy phun ULV | Máy | 3
11 | Máy sắc thuốc | Máy | 1
12 | Máy sấy đồ vải | Máy | 1
13 | Tủ bảo quản hoá chất | Cái | 1
14 | Tủ đựng thuốc và dụng cụ | Cái | 3
15 | Tủ, giá, kệ đựng vị thuốc cổ truyền | Cái | 1
16 | Xe đẩy bệnh nhân | Cái | 6
17 | Xe tiêm | Cái | 6
PHỤ LỤC II.135 | PHỤ LỤC II.135
TRẠM Y TẾ XÃ UAR | TRẠM Y TẾ XÃ UAR
STT | Chủng loại máy móc, thiết bị | Đơn vị tính | Số lượng tối đa
A | Thiết bị y tế chuyên dùng
1 | Máy X - quang kỹ thuật số chụp tổng quát | Máy | 1
2 | Máy siêu âm tổng quát | Máy | 1
3 | Máy xét nghiệm huyết học | Tổng công suất các máy (Test/giờ) | 100
4 | Máy xét nghiệm miễn dịch | Tổng công suất các máy (Test/giờ) | 200
5 | Máy xét nghiệm sinh hóa | Tổng công suất các máy (Test/giờ) | 1200
6 | Máy theo dõi bệnh nhân ≥ 05 thông số | Máy | 1
7 | Bơm tiêm điện | Cái | 1
8 | Máy truyền dịch | Máy | 1
9 | Máy phá rung tim | Máy | 1
10 | Máy điện tim | Máy | 1
11 | Hệ thống nội soi tai mũi họng | Hệ thống | 1
12 | Máy soi cổ tử cung | Máy | 1
13 | Máy theo dõi sản khoa 02 chức năng | Máy | 1
14 | Máy và ghế nha khoa | Bộ | 1
15 | Bàn bột bó xương | Cái | 1
16 | Bàn chăm sóc sơ sinh | Cái | 6
17 | Bàn đẻ | Cái | 6
18 | Bàn khám sản khoa | Cái | 6
19 | Bàn phẫu thuật (tiểu phẫu) | Cái | 3
20 | Bảng đo thị lực điện tử | Cái | 3
21 | Bộ bơm định liều Methadone | Bộ | 1
22 | Bộ đặt nội khí quản | Bộ | 3
23 | Bộ đo nhãn áp | Bộ | 2
24 | Bộ dụng cụ cắt khâu tầng sinh môn | Bộ | 6
25 | Bộ dụng cụ đặt/ tháo vòng tránh thai | Bộ | 6
26 | Bộ dụng cụ đỡ đẻ | Bộ | 6
27 | Bộ dụng cụ khám phụ khoa | Bộ | 6
28 | Bộ dụng cụ khám thai | Bộ | 6
29 | Bộ dụng cụ kiểm tra cổ tử cung | Bộ | 6
30 | Bộ dụng cụ mổ quặm | Bộ | 1
31 | Bộ hồi sức trẻ sơ sinh | Bộ | 6
32 | Bộ kính thử thị lực kèm gọng | Bộ | 2
33 | Bộ mở khí quản (người lớn/ trẻ em) | Bộ | 1
34 | Bộ tiểu phẫu | Bộ | 6
35 | Đèn điều trị vàng da | Cái | 2
36 | Đèn phẫu thuật (tiểu phẫu) | Bộ | 3
37 | Đèn soi đáy mắt | Cái | 2
38 | Giường bệnh nhân | Cái | 20
39 | Giường cấp cứu | Cái | 5
40 | Giường phục hồi chức năng | Cái | 1
41 | Giường sưởi ấm trẻ sơ sinh | Cái | 3
42 | Hòm lạnh bảo quản vắc xin | Cái | 3
43 | Khoan răng điện | Cái | 1
44 | Kính hiển vi | Cái | 2
45 | Laser châm | Cái | 2
46 | Máy cắt đốt cao tần | Máy | 1
47 | Máy điện châm không kim | Máy | 2
48 | Máy điện xung | Máy | 1
49 | Máy điều trị điện từ trường | Máy | 1
50 | Máy điều trị sóng ngắn | Máy | 1
51 | Máy đo âm ốc tai để sàng lọc khiếm thính | Máy | 1
52 | Máy đo độ loãng xương | Máy | 1
53 | Máy đo khúc xạ tự động | Máy | 2
54 | Máy đo thính lực người lớn có ghi kết quả | Máy | 2
55 | Máy đo thính lực trẻ em có ghi kết quả | Máy | 1
56 | Máy Doppler tim thai | Máy | 6
57 | Máy hút dịch | Máy | 6
58 | Máy hút dịch cho trẻ sơ sinh | Máy | 6
59 | Máy hút liên tục áp lực thấp | Máy | 3
60 | Máy kéo dãn cột sống | Máy | 1
61 | Máy khử khuẩn không khí | Máy | 1
62 | Máy ly tâm | Máy | 1
63 | Máy ngâm thuốc cổ truyền | Máy | 2
64 | Máy phân tích nước tiểu tự động | Máy | 1
65 | Máy tạo ôxy | Máy | 4
66 | Máy xông hơi thuốc cổ truyền bộ phận | Máy | 2
67 | Nồi hấp tiệt trùng | Cái | 3
68 | Pipette / Micropipet các loại + giá đỡ | Bộ | 3
69 | Sinh hiển vi khám mắt | Cái | 2
70 | Thiết bị bảo quản mẫu lạnh | Cái | 1
71 | Tủ ấm vi sinh | Cái | 1
72 | Tủ an toàn sinh học các loại | Cái | 1
73 | Tủ bảo quản vắc xin | Cái | 3
74 | Tủ lạnh âm sâu | Cái | 1
75 | Tủ lạnh bảo quản thuốc, sinh phẩm có điều kiện bảo quản đặc biệt | Cái | 1
76 | Tủ lạnh lưu mẫu | Cái | 1
77 | Tủ sấy | Cái | 3
B | Máy móc, thiết bị chuyên dùng không phải thiết bị y tế
1 | Hệ thống lọc nước RO cơ bản | Hệ thống | 3
2 | Máy đo cường độ ánh sáng | Máy | 1
3 | Máy đo độ ẩm | Máy | 1
4 | Máy đo độ ồn | Máy | 1
5 | Máy đóng gói dụng cụ tiệt trùng | Máy | 1
6 | Máy giặt đồ vải | Máy | 2
7 | Máy hút ẩm | Máy | 1
8 | Máy phun hóa chất | Máy | 3
9 | Máy phun tồn lưu | Máy | 3
10 | Máy phun ULV | Máy | 3
11 | Máy sắc thuốc | Máy | 1
12 | Máy sấy đồ vải | Máy | 1
13 | Tủ bảo quản hoá chất | Cái | 1
14 | Tủ đựng thuốc và dụng cụ | Cái | 3
15 | Tủ, giá, kệ đựng vị thuốc cổ truyền | Cái | 1
16 | Xe đẩy bệnh nhân | Cái | 6
17 | Xe tiêm | Cái | 6